## df_Performance
Hub | Costs_op | Costs_inv | ANN_factor | Costs_grid_connection | Costs_rep | Costs_ft | GWP_op | GWP_constr | EMOO_CAPEX | EMOO_OPEX | EMOO_TOTEX | EMOO_GWP | EMOO_grid | Objective | Costs_cft
Building1 | 38544.9678 | 272980.5518 | 0.05122 | 0 | 0 | 2.7476 | 33707.0862 | 9224.1181 | 0 | 0 | 0 | 0 | 0 | 0 | 2.7476
Network | 115205.3896 | 288516.3307 | 0.05122 | 0 | 0 | 2.7476 | 129023.1616 | 9224.1181 | 0 | 0 | 0 | 0 | 0 | 42931.7573 | 2.7476

## df_Annuals
Layer | Hub | Demand_MWh | Supply_MWh
DHW | Building1 | 51.8578 | 0
| DHN_hex_in_Building1 | 0 | 51.8578
| WaterTankDHW_Building1 | 0 | 51.8578
Electricity | Battery_district | 26.8365 | 21.7189
| Building1 | 686.9171 | 0
| HeatPump_Geothermal_district | 974.7744 | 0
| Network | 36.2962 | 1475.5373
| ORC_EPFL_district | 0 | 16.3486
| PV_Building1 | 0 | 210.9694
Heat | DHN_hex_in_Building1 | 2345.7441 | 0
| HeatPump_Geothermal_district | 0 | 2197.4665
| Network | -2.8996e-09 | 330.4921
| ORC_EPFL_district | 181.6508 | 0
HeatGains | Building1 | 0 | 796.9046
SH | Building1 | 1942.0247 | 0
| DHN_hex_in_Building1 | 0 | 1942.0247
SolarGains | Building1 | 0 | 149.2338

## df_Unit
Unit | Units_Use | Units_Mult | Costs_Unit_inv | GWP_Unit_constr | lifetime
Air_Conditioner_Air_Building1 | 0 | 0 | 0 | 0 | 20
Air_Conditioner_DHN_Building1 | 0 | 0 | 0 | 0 | 20
Battery_Building1 | 0 | 0 | 0 | 0 | 10
Battery_district | 1 | 60 | 4006.7188 | 0 | 10
DHN_hex_in_Building1 | 1 | 120.1822 | 1222.1146 | 0.060096 | 20
DHN_hex_out_Building1 | 0 | 0 | 0 | 0 | 20
DHN_out_district | 0 | 0 | 0 | 0 | 20
DHN_pipes_Building1 | 1 | 901.3668 | 261806.2354 | 3809.0406 | 60
EV_district | 0 | 0 | 0 | 0 | 10
ElectricalHeater_DHW_Building1 | 0 | 0 | 0 | 0 | 20
HeatPump_Geothermal_district | 1 | 387.9177 | 7972.5619 | 4e-06 | 25
ORC_EPFL_district | 1 | 4.2634 | 269.5933 | 5e-06 | 20
PV_Building1 | 1 | 133.3312 | 9213.8685 | 5333.248 | 25
ThermalSolar_Building1 | 0 | 0 | 0 | 0 | 20
WaterTankDHW_Building1 | 1 | 1.3583 | 738.3334 | 81.7694 | 20
WaterTankSH_Building1 | 0 | 0 | 0 | 0 | 20

## df_Grid_t
Layer | Hub | Period | Time | Grid_demand | Grid_supply | Cost_supply | Cost_demand | GWP_supply | GWP_demand | Uncontrollable_load
Electricity | Building1 | 1 | 1 | 0 | 12.9094 | 0.08 | 0.08 | 0.096781 | 0.096781 | 12.9094
|  |  | 2 | 0 | 16.248 | 0.08 | 0.08 | 0.12294 | 0.12294 | 16.248
|  |  | 3 | 0 | 16.248 | 0.08 | 0.08 | 0.11168 | 0.11168 | 16.248
|  |  | 4 | 0 | 16.248 | 0.08 | 0.08 | 0.10428 | 0.10428 | 16.248
|  |  | 5 | 0 | 16.248 | 0.08 | 0.08 | 0.099235 | 0.099235 | 16.248
|  |  | 6 | 0 | 16.248 | 0.08 | 0.08 | 0.099753 | 0.099753 | 16.248
|  |  | 7 | 0 | 46.9922 | 0.08 | 0.08 | 0.085467 | 0.085467 | 46.9922
|  |  | 8 | 0 | 130.562 | 0.08 | 0.08 | 0.08848 | 0.08848 | 130.562
|  |  | 9 | 0 | 144.7077 | 0.08 | 0.08 | 0.090325 | 0.090325 | 155.6017
|  |  | 10 | 0 | 160.2228 | 0.08 | 0.08 | 0.085979 | 0.085979 | 178.9721
|  |  | 11 | 0 | 167.6543 | 0.08 | 0.08 | 0.079234 | 0.079234 | 202.3425
|  |  | 12 | 0 | 127.8248 | 0.08 | 0.08 | 0.10072 | 0.10072 | 178.9721
|  |  | 13 | 0 | 61.795 | 0.08 | 0.08 | 0.10653 | 0.10653 | 115.5382
|  |  | 14 | 0 | 106.8917 | 0.08 | 0.08 | 0.11214 | 0.11214 | 155.6017
|  |  | 15 | 0 | 167.2322 | 0.08 | 0.08 | 0.1191 | 0.11909 | 202.3425
|  |  | 16 | 0 | 161.5975 | 0.08 | 0.08 | 0.12394 | 0.12394 | 178.9721
|  |  | 17 | 0 | 175.6335 | 0.08 | 0.08 | 0.086591 | 0.086591 | 175.6335
|  |  | 18 | 0 | 130.562 | 0.08 | 0.08 | 0.083124 | 0.083124 | 130.562
|  |  | 19 | 0 | 49.2179 | 0.08 | 0.08 | 0.065559 | 0.065559 | 49.2179
|  |  | 20 | 0 | 34.6474 | 0.08 | 0.08 | 0.094054 | 0.094054 | 34.6474
|  |  | 21 | 0 | 32.4216 | 0.08 | 0.08 | 0.15431 | 0.15431 | 32.4216
|  |  | 22 | 0 | 32.4216 | 0.08 | 0.08 | 0.18304 | 0.18304 | 32.4216
|  |  | 23 | 0 | 16.248 | 0.08 | 0.08 | 0.17629 | 0.17629 | 16.248
|  |  | 24 | 0 | 16.248 | 0.08 | 0.08 | 0.17023 | 0.17023 | 16.248
|  | 2 | 1 | 0 | 12.9094 | 0.08 | 0.08 | 0.061493 | 0.061493 | 12.9094
|  |  | 2 | 0 | 16.248 | 0.08 | 0.08 | 0.057918 | 0.057918 | 16.248
|  |  | 3 | 0 | 16.248 | 0.08 | 0.08 | 0.049466 | 0.049466 | 16.248
|  |  | 4 | 0 | 16.248 | 0.08 | 0.08 | 0.047135 | 0.047135 | 16.248
|  |  | 5 | 0 | 16.248 | 0.08 | 0.08 | 0.047208 | 0.047208 | 16.248
|  |  | 6 | 0 | 16.248 | 0.08 | 0.08 | 0.048233 | 0.048233 | 16.248
|  |  | 7 | 0 | 46.9922 | 0.08 | 0.08 | 0.046466 | 0.046466 | 46.9922
|  |  | 8 | 0 | 130.562 | 0.08 | 0.08 | 0.056024 | 0.056024 | 130.562
|  |  | 9 | 0 | 147.6631 | 0.08 | 0.08 | 0.05801 | 0.05801 | 155.6017
|  |  | 10 | 0 | 171.3231 | 0.08 | 0.08 | 0.061427 | 0.061427 | 178.9721
|  |  | 11 | 0 | 187.1512 | 0.08 | 0.08 | 0.052483 | 0.052483 | 202.3425
|  |  | 12 | 0 | 162.7982 | 0.08 | 0.08 | 0.047237 | 0.047237 | 178.9721
|  |  | 13 | 0 | 106.0635 | 0.08 | 0.08 | 0.044595 | 0.044595 | 115.5382
|  |  | 14 | 0 | 151.0019 | 0.08 | 0.08 | 0.048538 | 0.048538 | 155.6017
|  |  | 15 | 0 | 192.2172 | 0.08 | 0.08 | 0.050014 | 0.050014 | 202.3425
|  |  | 16 | 0 | 174.1019 | 0.08 | 0.08 | 0.050502 | 0.050502 | 178.9721
|  |  | 17 | 0 | 175.6335 | 0.08 | 0.08 | 0.061864 | 0.061864 | 175.6335
|  |  | 18 | 0 | 130.562 | 0.08 | 0.08 | 0.0846 | 0.0846 | 130.562
|  |  | 19 | 0 | 49.2179 | 0.08 | 0.08 | 0.08786 | 0.08786 | 49.2179
|  |  | 20 | 0 | 34.6474 | 0.08 | 0.08 | 0.08467 | 0.08467 | 34.6474
|  |  | 21 | 0 | 32.4216 | 0.08 | 0.08 | 0.077554 | 0.077554 | 32.4216
|  |  | 22 | 0 | 32.4216 | 0.08 | 0.08 | 0.071776 | 0.071776 | 32.4216
|  |  | 23 | 0 | 16.248 | 0.08 | 0.08 | 0.077344 | 0.077344 | 16.248
|  |  | 24 | 0 | 16.248 | 0.08 | 0.08 | 0.064229 | 0.064229 | 16.248
|  | 3 | 1 | 0 | 10.2385 | 0.08 | 0.08 | 0.21134 | 0.21134 | 10.2385
|  |  | 2 | 0 | 13.5771 | 0.08 | 0.08 | 0.21739 | 0.21739 | 13.5771
|  |  | 3 | 0 | 13.5771 | 0.08 | 0.08 | 0.22398 | 0.22398 | 13.5771
|  |  | 4 | 0 | 13.5771 | 0.08 | 0.08 | 0.21296 | 0.21296 | 13.5771
|  |  | 5 | 0 | 13.5771 | 0.08 | 0.08 | 0.22277 | 0.22277 | 13.5771
|  |  | 6 | 0 | 13.5771 | 0.08 | 0.08 | 0.15293 | 0.15293 | 13.5771
|  |  | 7 | 0 | 44.3213 | 0.08 | 0.08 | 0.11912 | 0.11912 | 44.3213
|  |  | 8 | 0 | 106.6907 | 0.08 | 0.08 | 0.11159 | 0.11159 | 109.1584
|  |  | 9 | 0 | 104.6892 | 0.08 | 0.08 | 0.088593 | 0.088593 | 129.1901
|  |  | 10 | 0 | 103.8915 | 0.08 | 0.08 | 0.11933 | 0.11932 | 147.5526
|  |  | 11 | 0 | 108.2594 | 0.08 | 0.08 | 0.15631 | 0.15631 | 165.915
|  |  | 12 | 0 | 82.262 | 0.08 | 0.08 | 0.1671 | 0.1671 | 147.5526
|  |  | 13 | 0 | 32.9537 | 0.08 | 0.08 | 0.14394 | 0.14393 | 98.3078
|  |  | 14 | 0 | 72.2965 | 0.08 | 0.08 | 0.14039 | 0.14038 | 129.1901
|  |  | 15 | 0 | 118.1526 | 0.08 | 0.08 | 0.1561 | 0.1561 | 165.915
|  |  | 16 | 0 | 118.034 | 0.08 | 0.08 | 0.15517 | 0.15517 | 147.5526
|  |  | 17 | 0 | 136.2643 | 0.08 | 0.08 | 0.15584 | 0.15584 | 144.2139
|  |  | 18 | 0 | 109.1584 | 0.08 | 0.08 | 0.11707 | 0.11707 | 109.1584
|  |  | 19 | 0 | 46.547 | 0.08 | 0.08 | 0.094251 | 0.094251 | 46.547
|  |  | 20 | 0 | 31.9765 | 0.08 | 0.08 | 0.10987 | 0.10987 | 31.9765
|  |  | 21 | 0 | 29.7507 | 0.08 | 0.08 | 0.12405 | 0.12405 | 29.7507
|  |  | 22 | 0 | 29.7507 | 0.08 | 0.08 | 0.13105 | 0.13105 | 29.7507
|  |  | 23 | 0 | 13.5771 | 0.08 | 0.08 | 0.1378 | 0.1378 | 13.5771
|  |  | 24 | 0 | 13.5771 | 0.08 | 0.08 | 0.1474 | 0.1474 | 13.5771
|  | 4 | 1 | 0 | 10.2385 | 0.08 | 0.08 | 0.13608 | 0.13608 | 10.2385
|  |  | 2 | 0 | 13.5771 | 0.08 | 0.08 | 0.13884 | 0.13884 | 13.5771
|  |  | 3 | 0 | 13.5771 | 0.08 | 0.08 | 0.14532 | 0.14532 | 13.5771
|  |  | 4 | 0 | 13.5771 | 0.08 | 0.08 | 0.16623 | 0.16623 | 13.5771
|  |  | 5 | 0 | 13.5771 | 0.08 | 0.08 | 0.16261 | 0.16261 | 13.5771
|  |  | 6 | 0 | 13.5771 | 0.08 | 0.08 | 0.14419 | 0.14419 | 13.5771
|  |  | 7 | 0 | 29.6282 | 0.08 | 0.08 | 0.14921 | 0.1492 | 44.3213
|  |  | 8 | 0 | 68.2231 | 0.08 | 0.08 | 0.11936 | 0.11936 | 109.1584
|  |  | 9 | 0 | 73.4131 | 0.08 | 0.08 | 0.1372 | 0.1372 | 129.1901
|  |  | 10 | 0 | 79.3677 | 0.08 | 0.08 | 0.13526 | 0.13526 | 147.5526
|  |  | 11 | 0 | 96.0525 | 0.08 | 0.08 | 0.13169 | 0.13169 | 165.915
|  |  | 12 | 0 | 78.2506 | 0.08 | 0.08 | 0.11239 | 0.11239 | 147.5526
|  |  | 13 | 0 | 11.6835 | 0.08 | 0.08 | 0.090023 | 0.090023 | 98.3078
|  |  | 14 | 0 | 49.0536 | 0.08 | 0.08 | 0.07969 | 0.07969 | 129.1901
|  |  | 15 | 0 | 96.6409 | 0.08 | 0.08 | 0.073279 | 0.073279 | 165.915
|  |  | 16 | 0 | 87.9839 | 0.08 | 0.08 | 0.076292 | 0.076292 | 147.5526
|  |  | 17 | 0 | 104.8511 | 0.08 | 0.08 | 0.091445 | 0.091445 | 144.2139
|  |  | 18 | 0 | 92.4408 | 0.08 | 0.08 | 0.11694 | 0.11694 | 109.1584
|  |  | 19 | 0 | 46.547 | 0.08 | 0.08 | 0.11466 | 0.11466 | 46.547
|  |  | 20 | 0 | 31.9765 | 0.08 | 0.08 | 0.12818 | 0.12818 | 31.9765
|  |  | 21 | 0 | 29.7507 | 0.08 | 0.08 | 0.13541 | 0.13541 | 29.7507
|  |  | 22 | 0 | 29.7507 | 0.08 | 0.08 | 0.14861 | 0.14861 | 29.7507
|  |  | 23 | 0 | 13.5771 | 0.08 | 0.08 | 0.13737 | 0.13737 | 13.5771
|  |  | 24 | 0 | 13.5771 | 0.08 | 0.08 | 0.14897 | 0.14897 | 13.5771
|  | 5 | 1 | 0 | 14.2448 | 0.08 | 0.08 | 0.061783 | 0.061783 | 14.2448
|  |  | 2 | 0 | 17.5834 | 0.08 | 0.08 | 0.059755 | 0.059755 | 17.5834
|  |  | 3 | 0 | 17.5834 | 0.08 | 0.08 | 0.05237 | 0.05237 | 17.5834
|  |  | 4 | 0 | 17.5834 | 0.08 | 0.08 | 0.050394 | 0.050394 | 17.5834
|  |  | 5 | 0 | 17.5834 | 0.08 | 0.08 | 0.052193 | 0.052193 | 17.5834
|  |  | 6 | 0 | 17.5834 | 0.08 | 0.08 | 0.06097 | 0.06097 | 17.5834
|  |  | 7 | 0 | 48.3276 | 0.08 | 0.08 | 0.041253 | 0.041253 | 48.3276
|  |  | 8 | 0 | 137.5475 | 0.08 | 0.08 | 0.037106 | 0.037106 | 141.2639
|  |  | 9 | 0 | 152.1182 | 0.08 | 0.08 | 0.044846 | 0.044846 | 168.8075
|  |  | 10 | 0 | 171.0713 | 0.08 | 0.08 | 0.05068 | 0.05068 | 194.6819
|  |  | 11 | 0 | 193.9562 | 0.08 | 0.08 | 0.045251 | 0.045251 | 220.5562
|  |  | 12 | 0 | 145.6233 | 0.08 | 0.08 | 0.044769 | 0.044769 | 194.6819
|  |  | 13 | 0 | 70.9312 | 0.08 | 0.08 | 0.04105 | 0.04105 | 124.1534
|  |  | 14 | 0 | 123.5281 | 0.08 | 0.08 | 0.033793 | 0.033793 | 168.8075
|  |  | 15 | 0 | 190.2875 | 0.08 | 0.08 | 0.035923 | 0.035923 | 220.5562
|  |  | 16 | 0 | 182.8828 | 0.08 | 0.08 | 0.035427 | 0.035427 | 194.6819
|  |  | 17 | 0 | 191.3433 | 0.08 | 0.08 | 0.030875 | 0.030875 | 191.3433
|  |  | 18 | 0 | 141.2639 | 0.08 | 0.08 | 0.028973 | 0.028973 | 141.2639
|  |  | 19 | 0 | 50.5534 | 0.08 | 0.08 | 0.03114 | 0.03114 | 50.5534
|  |  | 20 | 0 | 35.9828 | 0.08 | 0.08 | 0.031215 | 0.031215 | 35.9828
|  |  | 21 | 0 | 33.7571 | 0.08 | 0.08 | 0.032496 | 0.032496 | 33.7571
|  |  | 22 | 0 | 33.7571 | 0.08 | 0.08 | 0.034321 | 0.034321 | 33.7571
|  |  | 23 | 0 | 17.5834 | 0.08 | 0.08 | 0.041317 | 0.041317 | 17.5834
|  |  | 24 | 0 | 17.5834 | 0.08 | 0.08 | 0.074267 | 0.074267 | 17.5834
|  | 6 | 1 | 0 | 10.2385 | 0.08 | 0.08 | 0.021375 | 0.021375 | 10.2385
|  |  | 2 | 0 | 13.5771 | 0.08 | 0.08 | 0.01808 | 0.01808 | 13.5771
|  |  | 3 | 0 | 13.5771 | 0.08 | 0.08 | 0.015984 | 0.015984 | 13.5771
|  |  | 4 | 0 | 13.5771 | 0.08 | 0.08 | 0.018646 | 0.018646 | 13.5771
|  |  | 5 | 0 | 13.5771 | 0.08 | 0.08 | 0.019023 | 0.019023 | 13.5771
|  |  | 6 | 0 | 6.3496 | 0.08 | 0.08 | 0.022365 | 0.022365 | 13.5771
|  |  | 7 | 0 | 18.7677 | 0.08 | 0.08 | 0.023055 | 0.023055 | 44.3213
|  |  | 8 | 0 | 57.6452 | 0.08 | 0.08 | 0.025926 | 0.025926 | 109.1584
|  |  | 9 | 0 | 57.866 | 0.08 | 0.08 | 0.025662 | 0.025662 | 129.1901
|  |  | 10 | 0 | 63.9196 | 0.08 | 0.08 | 0.02753 | 0.02753 | 147.5526
|  |  | 11 | 0 | 80.8138 | 0.08 | 0.08 | 0.048939 | 0.048939 | 165.915
|  |  | 12 | 0 | 55.4548 | 0.08 | 0.08 | 0.058744 | 0.058744 | 147.5526
|  |  | 13 | 0 | 20.9203 | 0.08 | 0.08 | 0.059888 | 0.059888 | 98.3078
|  |  | 14 | 0 | 92.0631 | 0.08 | 0.08 | 0.06148 | 0.06148 | 129.1901
|  |  | 15 | 0 | 143.0916 | 0.08 | 0.08 | 0.059417 | 0.059417 | 165.915
|  |  | 16 | 0 | 135.911 | 0.08 | 0.08 | 0.063435 | 0.063435 | 147.5526
|  |  | 17 | 0 | 135.8934 | 0.08 | 0.08 | 0.056497 | 0.056497 | 144.2139
|  |  | 18 | 0 | 104.4531 | 0.08 | 0.08 | 0.042122 | 0.042122 | 109.1584
|  |  | 19 | 0 | 45.7563 | 0.08 | 0.08 | 0.034576 | 0.034576 | 46.547
|  |  | 20 | 0 | 31.9765 | 0.08 | 0.08 | 0.035941 | 0.035941 | 31.9765
|  |  | 21 | 0 | 29.7507 | 0.08 | 0.08 | 0.047338 | 0.047338 | 29.7507
|  |  | 22 | 0 | 29.7507 | 0.08 | 0.08 | 0.067163 | 0.067163 | 29.7507
|  |  | 23 | 0 | 13.5771 | 0.08 | 0.08 | 0.059486 | 0.059486 | 13.5771
|  |  | 24 | 0 | 13.5771 | 0.08 | 0.08 | 0.087947 | 0.087947 | 13.5771
|  | 7 | 1 | 0 | 12.9094 | 0.08 | 0.08 | 0.056255 | 0.056255 | 12.9094
|  |  | 2 | 0 | 16.248 | 0.08 | 0.08 | 0.051892 | 0.051892 | 16.248
|  |  | 3 | 0 | 16.248 | 0.08 | 0.08 | 0.040175 | 0.040175 | 16.248
|  |  | 4 | 0 | 16.248 | 0.08 | 0.08 | 0.038467 | 0.038467 | 16.248
|  |  | 5 | 0 | 16.248 | 0.08 | 0.08 | 0.034572 | 0.034572 | 16.248
|  |  | 6 | 2.6765 | 0 | 0.08 | 0.08 | 0.038421 | 0.038421 | 16.248
|  |  | 7 | 0 | 5.4722 | 0.08 | 0.08 | 0.067256 | 0.067256 | 46.9922
|  |  | 8 | 0 | 68.1221 | 0.08 | 0.08 | 0.084154 | 0.084154 | 130.562
|  |  | 9 | 0 | 76.1107 | 0.08 | 0.08 | 0.088231 | 0.088231 | 155.6017
|  |  | 10 | 0 | 85.25 | 0.08 | 0.08 | 0.08673 | 0.08673 | 178.9721
|  |  | 11 | 0 | 99.589 | 0.08 | 0.08 | 0.088174 | 0.088174 | 202.3425
|  |  | 12 | 0 | 72.8508 | 0.08 | 0.08 | 0.076405 | 0.076405 | 178.9721
|  |  | 13 | 0 | 10.1486 | 0.08 | 0.08 | 0.071172 | 0.071172 | 115.5382
|  |  | 14 | 0 | 56.1644 | 0.08 | 0.08 | 0.079283 | 0.079283 | 155.6017
|  |  | 15 | 0 | 117.0421 | 0.08 | 0.08 | 0.065073 | 0.065073 | 202.3425
|  |  | 16 | 0 | 116.677 | 0.08 | 0.08 | 0.053577 | 0.053577 | 178.9721
|  |  | 17 | 0 | 124.685 | 0.08 | 0.08 | 0.048787 | 0.048787 | 175.6335
|  |  | 18 | 0 | 98.5546 | 0.08 | 0.08 | 0.039481 | 0.039481 | 130.562
|  |  | 19 | 0 | 38.5165 | 0.08 | 0.08 | 0.038677 | 0.038677 | 49.2179
|  |  | 20 | 0 | 34.6474 | 0.08 | 0.08 | 0.037497 | 0.037497 | 34.6474
|  |  | 21 | 0 | 32.4216 | 0.08 | 0.08 | 0.0441 | 0.0441 | 32.4216
|  |  | 22 | 0 | 32.4216 | 0.08 | 0.08 | 0.048354 | 0.048354 | 32.4216
|  |  | 23 | 0 | 16.248 | 0.08 | 0.08 | 0.053088 | 0.053088 | 16.248
|  |  | 24 | 0 | 16.248 | 0.08 | 0.08 | 0.053021 | 0.053021 | 16.248
|  | 8 | 1 | 0 | 15.5803 | 0.08 | 0.08 | 0.038811 | 0.038811 | 15.5803
|  |  | 2 | 0 | 18.9189 | 0.08 | 0.08 | 0.040581 | 0.040581 | 18.9189
|  |  | 3 | 0 | 18.9189 | 0.08 | 0.08 | 0.04135 | 0.04135 | 18.9189
|  |  | 4 | 0 | 18.9189 | 0.08 | 0.08 | 0.033326 | 0.033326 | 18.9189
|  |  | 5 | 0 | 18.9189 | 0.08 | 0.08 | 0.022996 | 0.022996 | 18.9189
|  |  | 6 | 0 | 18.9189 | 0.08 | 0.08 | 0.024521 | 0.024521 | 18.9189
|  |  | 7 | 0 | 35.3203 | 0.08 | 0.08 | 0.02631 | 0.02631 | 49.6631
|  |  | 8 | 0 | 128.7858 | 0.08 | 0.08 | 0.028852 | 0.028852 | 151.9657
|  |  | 9 | 0 | 154.553 | 0.08 | 0.08 | 0.044308 | 0.044308 | 182.0133
|  |  | 10 | 0 | 169.4949 | 0.08 | 0.08 | 0.067367 | 0.067367 | 210.3917
|  |  | 11 | 0 | 180.7178 | 0.08 | 0.08 | 0.080917 | 0.080917 | 238.77
|  |  | 12 | 0 | 149.6915 | 0.08 | 0.08 | 0.082116 | 0.082116 | 210.3917
|  |  | 13 | 0 | 76.981 | 0.08 | 0.08 | 0.077175 | 0.077175 | 132.7686
|  |  | 14 | 0 | 159.2747 | 0.08 | 0.08 | 0.077109 | 0.077109 | 182.0133
|  |  | 15 | 0 | 212.6749 | 0.08 | 0.08 | 0.059663 | 0.059663 | 238.77
|  |  | 16 | 0 | 185.4302 | 0.08 | 0.08 | 0.033695 | 0.033695 | 210.3917
|  |  | 17 | 0 | 202.5955 | 0.08 | 0.08 | 0.024552 | 0.024552 | 207.053
|  |  | 18 | 0 | 147.2355 | 0.08 | 0.08 | 0.02451 | 0.02451 | 151.9657
|  |  | 19 | 0 | 51.8888 | 0.08 | 0.08 | 0.02661 | 0.02661 | 51.8888
|  |  | 20 | 0 | 37.3183 | 0.08 | 0.08 | 0.0258 | 0.0258 | 37.3183
|  |  | 21 | 0 | 35.0925 | 0.08 | 0.08 | 0.023219 | 0.023219 | 35.0925
|  |  | 22 | 0 | 35.0925 | 0.08 | 0.08 | 0.03235 | 0.03235 | 35.0925
|  |  | 23 | 0 | 18.9189 | 0.08 | 0.08 | 0.03616 | 0.03616 | 18.9189
|  |  | 24 | 0 | 18.9189 | 0.08 | 0.08 | 0.033589 | 0.033589 | 18.9189
|  | 9 | 1 | 0 | 15.5803 | 0.08 | 0.08 | 0.041924 | 0.041924 | 15.5803
|  |  | 2 | 0 | 18.9189 | 0.08 | 0.08 | 0.036906 | 0.036906 | 18.9189
|  |  | 3 | 0 | 18.9189 | 0.08 | 0.08 | 0.035155 | 0.035155 | 18.9189
|  |  | 4 | 0 | 18.9189 | 0.08 | 0.08 | 0.038567 | 0.038567 | 18.9189
|  |  | 5 | 0 | 17.4279 | 0.08 | 0.08 | 0.038077 | 0.038077 | 18.9189
|  |  | 6 | 0 | 1.4993 | 0.08 | 0.08 | 0.035633 | 0.035633 | 18.9189
|  |  | 7 | 0 | 11.4492 | 0.08 | 0.08 | 0.033221 | 0.033221 | 49.6631
|  |  | 8 | 0 | 93.0487 | 0.08 | 0.08 | 0.037213 | 0.037213 | 151.9657
|  |  | 9 | 0 | 124.5908 | 0.08 | 0.08 | 0.062883 | 0.062883 | 182.0133
|  |  | 10 | 0 | 116.9706 | 0.08 | 0.08 | 0.071532 | 0.071532 | 210.3917
|  |  | 11 | 0 | 177.5337 | 0.08 | 0.08 | 0.072804 | 0.072804 | 238.77
|  |  | 12 | 0 | 162.3754 | 0.08 | 0.08 | 0.07937 | 0.07937 | 210.3917
|  |  | 13 | 0 | 80.5499 | 0.08 | 0.08 | 0.077601 | 0.077601 | 132.7686
|  |  | 14 | 0 | 137.5273 | 0.08 | 0.08 | 0.07071 | 0.07071 | 182.0133
|  |  | 15 | 0 | 196.6993 | 0.08 | 0.08 | 0.065211 | 0.065211 | 238.77
|  |  | 16 | 0 | 138.2451 | 0.08 | 0.08 | 0.040116 | 0.040116 | 210.3917
|  |  | 17 | 0 | 153.4019 | 0.08 | 0.08 | 0.041335 | 0.041335 | 207.053
|  |  | 18 | 0 | 130.2405 | 0.08 | 0.08 | 0.037386 | 0.037386 | 151.9657
|  |  | 19 | 0 | 47.9031 | 0.08 | 0.08 | 0.034981 | 0.034981 | 51.8888
|  |  | 20 | 0 | 37.3183 | 0.08 | 0.08 | 0.035081 | 0.035081 | 37.3183
|  |  | 21 | 0 | 35.0925 | 0.08 | 0.08 | 0.032942 | 0.032942 | 35.0925
|  |  | 22 | 0 | 35.0925 | 0.08 | 0.08 | 0.031168 | 0.031168 | 35.0925
|  |  | 23 | 0 | 18.9189 | 0.08 | 0.08 | 0.03592 | 0.03592 | 18.9189
|  |  | 24 | 0 | 18.9189 | 0.08 | 0.08 | 0.040265 | 0.040265 | 18.9189
|  | 10 | 1 | 0 | 0 | 0.08 | 0.08 | 0.039494 | 0.039494 | 0
|  |  | 2 | 0 | 0 | 0.08 | 0.08 | 0.045156 | 0.045156 | 0
|  |  | 3 | 0 | 0 | 0.08 | 0.08 | 0.041414 | 0.041414 | 0
|  |  | 4 | 0 | 0 | 0.08 | 0.08 | 0.039383 | 0.039383 | 0
|  |  | 5 | 2.4175 | 0 | 0.08 | 0.08 | 0.040955 | 0.040955 | 0
|  |  | 6 | 22.2694 | 0 | 0.08 | 0.08 | 0.041152 | 0.041152 | 0
|  |  | 7 | 28.7275 | 0 | 0.08 | 0.08 | 0.041271 | 0.041271 | 14.5706
|  |  | 8 | 47.9876 | 0 | 0.08 | 0.08 | 0.044026 | 0.044026 | 14.5706
|  |  | 9 | 64.971 | 0 | 0.08 | 0.08 | 0.046433 | 0.046433 | 14.5706
|  |  | 10 | 77.7015 | 0 | 0.08 | 0.08 | 0.053852 | 0.053852 | 14.5706
|  |  | 11 | 84.9795 | 0 | 0.08 | 0.08 | 0.051072 | 0.051072 | 14.5706
|  |  | 12 | 89.6918 | 0 | 0.08 | 0.08 | 0.060435 | 0.060435 | 14.5706
|  |  | 13 | 86.2462 | 0 | 0.08 | 0.08 | 0.063712 | 0.063712 | 14.5706
|  |  | 14 | 83.0651 | 0 | 0.08 | 0.08 | 0.061646 | 0.061646 | 14.5706
|  |  | 15 | 62.6877 | 0 | 0.08 | 0.08 | 0.059276 | 0.059276 | 14.5706
|  |  | 16 | 54.4357 | 0 | 0.08 | 0.08 | 0.048604 | 0.048604 | 14.5706
|  |  | 17 | 21.145 | 0 | 0.08 | 0.08 | 0.036782 | 0.036782 | 14.5706
|  |  | 18 | 7.595 | 0 | 0.08 | 0.08 | 0.025042 | 0.025042 | 14.5706
|  |  | 19 | 3.17 | 0 | 0.08 | 0.08 | 0.02501 | 0.02501 | 14.5706
|  |  | 20 | 0 | 0 | 0.08 | 0.08 | 0.02506 | 0.02506 | 0
|  |  | 21 | 0 | 0 | 0.08 | 0.08 | 0.0248 | 0.0248 | 0
|  |  | 22 | 0 | 0 | 0.08 | 0.08 | 0.022586 | 0.022586 | 0
|  |  | 23 | 0 | 0 | 0.08 | 0.08 | 0.026905 | 0.026905 | 0
|  |  | 24 | 0 | 0 | 0.08 | 0.08 | 0.034478 | 0.034478 | 0
|  | 11 | 1 | 0 | 14.5706 | 0 | 0 | 0.052517 | 0.052517 | 14.5706
|  | 12 | 1 | 0 | 0 | 0 | 0 | 0.054303 | 0.054303 | 14.5706
| Network | 1 | 1 | 0 | 430.674 | 0.08 | 0.08 | 0.096781 | 0.096781 | 12.9094
|  |  | 2 | 0 | 366.6847 | 0.08 | 0.08 | 0.12294 | 0.12294 | 16.248
|  |  | 3 | 0 | 395.6558 | 0.08 | 0.08 | 0.11168 | 0.11168 | 16.248
|  |  | 4 | 0 | 395.4728 | 0.08 | 0.08 | 0.10428 | 0.10428 | 16.248
|  |  | 5 | 0 | 395.2919 | 0.08 | 0.08 | 0.099235 | 0.099235 | 16.248
|  |  | 6 | 0 | 395.5839 | 0.08 | 0.08 | 0.099753 | 0.099753 | 16.248
|  |  | 7 | 0 | 431.0795 | 0.08 | 0.08 | 0.085467 | 0.085467 | 46.9922
|  |  | 8 | 0 | 511.3876 | 0.08 | 0.08 | 0.08848 | 0.08848 | 130.562
|  |  | 9 | 0 | 526.278 | 0.08 | 0.08 | 0.090325 | 0.090325 | 155.6017
|  |  | 10 | 0 | 542.538 | 0.08 | 0.08 | 0.085979 | 0.085979 | 178.9721
|  |  | 11 | 0 | 586.7142 | 0.08 | 0.08 | 0.079234 | 0.079234 | 202.3425
|  |  | 12 | 0 | 500.075 | 0.08 | 0.08 | 0.10072 | 0.10072 | 178.9721
|  |  | 13 | 0 | 445.5774 | 0.08 | 0.08 | 0.10653 | 0.10653 | 115.5382
|  |  | 14 | 0 | 490.403 | 0.08 | 0.08 | 0.11214 | 0.11214 | 155.6017
|  |  | 15 | 0 | 550.4724 | 0.08 | 0.08 | 0.1191 | 0.11909 | 202.3425
|  |  | 16 | 0 | 512.1839 | 0.08 | 0.08 | 0.12394 | 0.12394 | 178.9721
|  |  | 17 | 0 | 558.3326 | 0.08 | 0.08 | 0.086591 | 0.086591 | 175.6335
|  |  | 18 | 0 | 517.1805 | 0.08 | 0.08 | 0.083124 | 0.083124 | 130.562
|  |  | 19 | 0 | 467.3289 | 0.08 | 0.08 | 0.065559 | 0.065559 | 49.2179
|  |  | 20 | 0 | 416.2575 | 0.08 | 0.08 | 0.094054 | 0.094054 | 34.6474
|  |  | 21 | 0 | 413.5224 | 0.08 | 0.08 | 0.15431 | 0.15431 | 32.4216
|  |  | 22 | 0 | 380.626 | 0.08 | 0.08 | 0.18304 | 0.18304 | 32.4216
|  |  | 23 | 0 | 396.3387 | 0.08 | 0.08 | 0.17629 | 0.17629 | 16.248
|  |  | 24 | 0 | 395.8336 | 0.08 | 0.08 | 0.17023 | 0.17023 | 16.248
|  | 2 | 1 | 0 | 395.9704 | 0.08 | 0.08 | 0.061493 | 0.061493 | 12.9094
|  |  | 2 | 0 | 400.3025 | 0.08 | 0.08 | 0.057918 | 0.057918 | 16.248
|  |  | 3 | 0 | 400.0314 | 0.08 | 0.08 | 0.049466 | 0.049466 | 16.248
|  |  | 4 | 0 | 403.7645 | 0.08 | 0.08 | 0.047135 | 0.047135 | 16.248
|  |  | 5 | 0 | 399.4882 | 0.08 | 0.08 | 0.047208 | 0.047208 | 16.248
|  |  | 6 | 0 | 399.2171 | 0.08 | 0.08 | 0.048233 | 0.048233 | 16.248
|  |  | 7 | 0 | 465.6902 | 0.08 | 0.08 | 0.046466 | 0.046466 | 46.9922
|  |  | 8 | 0 | 513.1781 | 0.08 | 0.08 | 0.056024 | 0.056024 | 130.562
|  |  | 9 | 0 | 299.8406 | 0.08 | 0.08 | 0.05801 | 0.05801 | 155.6017
|  |  | 10 | 0 | 520.5402 | 0.08 | 0.08 | 0.061427 | 0.061427 | 178.9721
|  |  | 11 | 0 | 568.2521 | 0.08 | 0.08 | 0.052483 | 0.052483 | 202.3425
|  |  | 12 | 0 | 173.1688 | 0.08 | 0.08 | 0.047237 | 0.047237 | 178.9721
|  |  | 13 | 0 | 403.5601 | 0.08 | 0.08 | 0.044595 | 0.044595 | 115.5382
|  |  | 14 | 0 | 441.7222 | 0.08 | 0.08 | 0.048538 | 0.048538 | 155.6017
|  |  | 15 | 0 | 571.302 | 0.08 | 0.08 | 0.050014 | 0.050014 | 202.3425
|  |  | 16 | 0 | 169.8427 | 0.08 | 0.08 | 0.050502 | 0.050502 | 178.9721
|  |  | 17 | 0 | 555.1932 | 0.08 | 0.08 | 0.061864 | 0.061864 | 175.6335
|  |  | 18 | 0 | 510.8489 | 0.08 | 0.08 | 0.0846 | 0.0846 | 130.562
|  |  | 19 | 0 | 339.9001 | 0.08 | 0.08 | 0.08786 | 0.08786 | 49.2179
|  |  | 20 | 0 | 31.1506 | 0.08 | 0.08 | 0.08467 | 0.08467 | 34.6474
|  |  | 21 | 0 | 415.4761 | 0.08 | 0.08 | 0.077554 | 0.077554 | 32.4216
|  |  | 22 | 0 | 415.6846 | 0.08 | 0.08 | 0.071776 | 0.071776 | 32.4216
|  |  | 23 | 0 | 399.7195 | 0.08 | 0.08 | 0.077344 | 0.077344 | 16.248
|  |  | 24 | 0 | 306.8304 | 0.08 | 0.08 | 0.064229 | 0.064229 | 16.248
|  | 3 | 1 | 0 | 393.9403 | 0.08 | 0.08 | 0.21134 | 0.21134 | 10.2385
|  |  | 2 | 0 | 398.0387 | 0.08 | 0.08 | 0.21739 | 0.21739 | 13.5771
|  |  | 3 | 0 | 366.4 | 0.08 | 0.08 | 0.22398 | 0.22398 | 13.5771
|  |  | 4 | 0 | 398.724 | 0.08 | 0.08 | 0.21296 | 0.21296 | 13.5771
|  |  | 5 | 0 | 400.738 | 0.08 | 0.08 | 0.22277 | 0.22277 | 13.5771
|  |  | 6 | 0 | 401.1175 | 0.08 | 0.08 | 0.15293 | 0.15293 | 13.5771
|  |  | 7 | 0 | 432.2401 | 0.08 | 0.08 | 0.11912 | 0.11912 | 44.3213
|  |  | 8 | 0 | 498.0489 | 0.08 | 0.08 | 0.11159 | 0.11159 | 109.1584
|  |  | 9 | 0 | 320.8316 | 0.08 | 0.08 | 0.088593 | 0.088593 | 129.1901
|  |  | 10 | 0 | 488.6566 | 0.08 | 0.08 | 0.11933 | 0.11932 | 147.5526
|  |  | 11 | 0 | 110.9843 | 0.08 | 0.08 | 0.15631 | 0.15631 | 165.915
|  |  | 12 | 0 | 173.3287 | 0.08 | 0.08 | 0.1671 | 0.1671 | 147.5526
|  |  | 13 | 0 | 356.3349 | 0.08 | 0.08 | 0.14394 | 0.14393 | 98.3078
|  |  | 14 | 0 | 353.4558 | 0.08 | 0.08 | 0.14039 | 0.14038 | 129.1901
|  |  | 15 | 0 | 377.0057 | 0.08 | 0.08 | 0.1561 | 0.1561 | 165.915
|  |  | 16 | 0 | 114.1102 | 0.08 | 0.08 | 0.15517 | 0.15517 | 147.5526
|  |  | 17 | 0 | 453.7645 | 0.08 | 0.08 | 0.15584 | 0.15584 | 144.2139
|  |  | 18 | 0 | 105.7489 | 0.08 | 0.08 | 0.11707 | 0.11707 | 109.1584
|  |  | 19 | 0 | 447.5129 | 0.08 | 0.08 | 0.094251 | 0.094251 | 46.547
|  |  | 20 | 0 | 419.0879 | 0.08 | 0.08 | 0.10987 | 0.10987 | 31.9765
|  |  | 21 | 0 | 413.5663 | 0.08 | 0.08 | 0.12405 | 0.12405 | 29.7507
|  |  | 22 | 0 | 414.2712 | 0.08 | 0.08 | 0.13105 | 0.13105 | 29.7507
|  |  | 23 | 0 | 399.396 | 0.08 | 0.08 | 0.1378 | 0.1378 | 13.5771
|  |  | 24 | 0 | 399.8858 | 0.08 | 0.08 | 0.1474 | 0.1474 | 13.5771
|  | 4 | 1 | 0 | 392.9365 | 0.08 | 0.08 | 0.13608 | 0.13608 | 10.2385
|  |  | 2 | 0 | 10.1727 | 0.08 | 0.08 | 0.13884 | 0.13884 | 13.5771
|  |  | 3 | 0 | 395.6881 | 0.08 | 0.08 | 0.14532 | 0.14532 | 13.5771
|  |  | 4 | 0 | 80.037 | 0.08 | 0.08 | 0.16623 | 0.16623 | 13.5771
|  |  | 5 | 0 | 394.6779 | 0.08 | 0.08 | 0.16261 | 0.16261 | 13.5771
|  |  | 6 | 0 | 326.5736 | 0.08 | 0.08 | 0.14419 | 0.14419 | 13.5771
|  |  | 7 | 0 | 25.6218 | 0.08 | 0.08 | 0.14921 | 0.1492 | 44.3213
|  |  | 8 | 0 | 347.0495 | 0.08 | 0.08 | 0.11936 | 0.11936 | 109.1584
|  |  | 9 | 0 | 69.2018 | 0.08 | 0.08 | 0.1372 | 0.1372 | 129.1901
|  |  | 10 | 0 | 78.4532 | 0.08 | 0.08 | 0.13526 | 0.13526 | 147.5526
|  |  | 11 | 0 | 96.509 | 0.08 | 0.08 | 0.13169 | 0.13169 | 165.915
|  |  | 12 | 0 | 74.5529 | 0.08 | 0.08 | 0.11239 | 0.11239 | 147.5526
|  |  | 13 | 0 | 16.3485 | 0.08 | 0.08 | 0.090023 | 0.090023 | 98.3078
|  |  | 14 | 0 | 45.4277 | 0.08 | 0.08 | 0.07969 | 0.07969 | 129.1901
|  |  | 15 | 0 | 321.8187 | 0.08 | 0.08 | 0.073279 | 0.073279 | 165.915
|  |  | 16 | 0 | 88.669 | 0.08 | 0.08 | 0.076292 | 0.076292 | 147.5526
|  |  | 17 | 0 | 273.9228 | 0.08 | 0.08 | 0.091445 | 0.091445 | 144.2139
|  |  | 18 | 0 | 89.4441 | 0.08 | 0.08 | 0.11694 | 0.11694 | 109.1584
|  |  | 19 | 0 | 315.0928 | 0.08 | 0.08 | 0.11466 | 0.11466 | 46.547
|  |  | 20 | 0 | 28.6351 | 0.08 | 0.08 | 0.12818 | 0.12818 | 31.9765
|  |  | 21 | 0 | 155.9391 | 0.08 | 0.08 | 0.13541 | 0.13541 | 29.7507
|  |  | 22 | 0 | 26.1913 | 0.08 | 0.08 | 0.14861 | 0.14861 | 29.7507
|  |  | 23 | 0 | 395.2142 | 0.08 | 0.08 | 0.13737 | 0.13737 | 13.5771
|  |  | 24 | 0 | 9.8858 | 0.08 | 0.08 | 0.14897 | 0.14897 | 13.5771
|  | 5 | 1 | 0 | 396.4109 | 0.08 | 0.08 | 0.061783 | 0.061783 | 14.2448
|  |  | 2 | 0 | 398.4531 | 0.08 | 0.08 | 0.059755 | 0.059755 | 17.5834
|  |  | 3 | 0 | 278.6704 | 0.08 | 0.08 | 0.05237 | 0.05237 | 17.5834
|  |  | 4 | 0 | 397.1685 | 0.08 | 0.08 | 0.050394 | 0.050394 | 17.5834
|  |  | 5 | 0 | 397.8702 | 0.08 | 0.08 | 0.052193 | 0.052193 | 17.5834
|  |  | 6 | 0 | 398.5751 | 0.08 | 0.08 | 0.06097 | 0.06097 | 17.5834
|  |  | 7 | 0 | 317.7085 | 0.08 | 0.08 | 0.041253 | 0.041253 | 48.3276
|  |  | 8 | 0 | 389.6384 | 0.08 | 0.08 | 0.037106 | 0.037106 | 141.2639
|  |  | 9 | 0 | 320.859 | 0.08 | 0.08 | 0.044846 | 0.044846 | 168.8075
|  |  | 10 | 0 | 332.0773 | 0.08 | 0.08 | 0.05068 | 0.05068 | 194.6819
|  |  | 11 | 0 | 208.7317 | 0.08 | 0.08 | 0.045251 | 0.045251 | 220.5562
|  |  | 12 | 0 | 268.2156 | 0.08 | 0.08 | 0.044769 | 0.044769 | 194.6819
|  |  | 13 | 0 | 68.4534 | 0.08 | 0.08 | 0.04105 | 0.04105 | 124.1534
|  |  | 14 | 0 | 235.0485 | 0.08 | 0.08 | 0.033793 | 0.033793 | 168.8075
|  |  | 15 | 0 | 208.2189 | 0.08 | 0.08 | 0.035923 | 0.035923 | 220.5562
|  |  | 16 | 0 | 416.6387 | 0.08 | 0.08 | 0.035427 | 0.035427 | 194.6819
|  |  | 17 | 0 | 193.3002 | 0.08 | 0.08 | 0.030875 | 0.030875 | 191.3433
|  |  | 18 | 0 | 553.3846 | 0.08 | 0.08 | 0.028973 | 0.028973 | 141.2639
|  |  | 19 | 0 | 265.8522 | 0.08 | 0.08 | 0.03114 | 0.03114 | 50.5534
|  |  | 20 | 0 | 420.0975 | 0.08 | 0.08 | 0.031215 | 0.031215 | 35.9828
|  |  | 21 | 0 | 416.6107 | 0.08 | 0.08 | 0.032496 | 0.032496 | 33.7571
|  |  | 22 | 0 | 30.0587 | 0.08 | 0.08 | 0.034321 | 0.034321 | 33.7571
|  |  | 23 | 0 | 322.2961 | 0.08 | 0.08 | 0.041317 | 0.041317 | 17.5834
|  |  | 24 | 0 | 364.178 | 0.08 | 0.08 | 0.074267 | 0.074267 | 17.5834
|  | 6 | 1 | 0 | 6.5589 | 0.08 | 0.08 | 0.021375 | 0.021375 | 10.2385
|  |  | 2 | 0 | 14.1316 | 0.08 | 0.08 | 0.01808 | 0.01808 | 13.5771
|  |  | 3 | 0 | 46.1825 | 0.08 | 0.08 | 0.015984 | 0.015984 | 13.5771
|  |  | 4 | 0 | 10.3298 | 0.08 | 0.08 | 0.018646 | 0.018646 | 13.5771
|  |  | 5 | 0 | 10.4728 | 0.08 | 0.08 | 0.019023 | 0.019023 | 13.5771
|  |  | 6 | 0 | 3.5088 | 0.08 | 0.08 | 0.022365 | 0.022365 | 13.5771
|  |  | 7 | 0 | 16.0263 | 0.08 | 0.08 | 0.023055 | 0.023055 | 44.3213
|  |  | 8 | 0 | 54.9989 | 0.08 | 0.08 | 0.025926 | 0.025926 | 109.1584
|  |  | 9 | 0 | 55.4064 | 0.08 | 0.08 | 0.025662 | 0.025662 | 129.1901
|  |  | 10 | 0 | 68.5499 | 0.08 | 0.08 | 0.02753 | 0.02753 | 147.5526
|  |  | 11 | 0 | 89.613 | 0.08 | 0.08 | 0.048939 | 0.048939 | 165.915
|  |  | 12 | 0 | 53.0435 | 0.08 | 0.08 | 0.058744 | 0.058744 | 147.5526
|  |  | 13 | 0 | 18.2532 | 0.08 | 0.08 | 0.059888 | 0.059888 | 98.3078
|  |  | 14 | 0 | 88.9151 | 0.08 | 0.08 | 0.06148 | 0.06148 | 129.1901
|  |  | 15 | 0 | 146.8419 | 0.08 | 0.08 | 0.059417 | 0.059417 | 165.915
|  |  | 16 | 0 | 99.8694 | 0.08 | 0.08 | 0.063435 | 0.063435 | 147.5526
|  |  | 17 | 0 | 131.9778 | 0.08 | 0.08 | 0.056497 | 0.056497 | 144.2139
|  |  | 18 | 0 | 100.4923 | 0.08 | 0.08 | 0.042122 | 0.042122 | 109.1584
|  |  | 19 | 0 | 77.9589 | 0.08 | 0.08 | 0.034576 | 0.034576 | 46.547
|  |  | 20 | 0 | 32.1236 | 0.08 | 0.08 | 0.035941 | 0.035941 | 31.9765
|  |  | 21 | 0 | 26.3964 | 0.08 | 0.08 | 0.047338 | 0.047338 | 29.7507
|  |  | 22 | 0 | 26.2239 | 0.08 | 0.08 | 0.067163 | 0.067163 | 29.7507
|  |  | 23 | 0 | 10.1783 | 0.08 | 0.08 | 0.059486 | 0.059486 | 13.5771
|  |  | 24 | 21.9726 | 0 | 0.08 | 0.08 | 0.087947 | 0.087947 | 13.5771
|  | 7 | 1 | 22.2217 | 0 | 0.08 | 0.08 | 0.056255 | 0.056255 | 12.9094
|  |  | 2 | 0 | 13.6913 | 0.08 | 0.08 | 0.051892 | 0.051892 | 16.248
|  |  | 3 | 0 | 13.7808 | 0.08 | 0.08 | 0.040175 | 0.040175 | 16.248
|  |  | 4 | 0 | 13.9284 | 0.08 | 0.08 | 0.038467 | 0.038467 | 16.248
|  |  | 5 | 0 | 49.8248 | 0.08 | 0.08 | 0.034572 | 0.034572 | 16.248
|  |  | 6 | 1.2609 | 0 | 0.08 | 0.08 | 0.038421 | 0.038421 | 16.248
|  |  | 7 | 0 | 2.5415 | 0.08 | 0.08 | 0.067256 | 0.067256 | 46.9922
|  |  | 8 | 0 | 65.021 | 0.08 | 0.08 | 0.084154 | 0.084154 | 130.562
|  |  | 9 | 0 | 40.2735 | 0.08 | 0.08 | 0.088231 | 0.088231 | 155.6017
|  |  | 10 | 0 | 87.2054 | 0.08 | 0.08 | 0.08673 | 0.08673 | 178.9721
|  |  | 11 | 0 | 107.0559 | 0.08 | 0.08 | 0.088174 | 0.088174 | 202.3425
|  |  | 12 | 0 | 68.889 | 0.08 | 0.08 | 0.076405 | 0.076405 | 178.9721
|  |  | 13 | 0 | 6.3534 | 0.08 | 0.08 | 0.071172 | 0.071172 | 115.5382
|  |  | 14 | 0 | 52.3065 | 0.08 | 0.08 | 0.079283 | 0.079283 | 155.6017
|  |  | 15 | 0 | 125.6053 | 0.08 | 0.08 | 0.065073 | 0.065073 | 202.3425
|  |  | 16 | 0 | 113.1492 | 0.08 | 0.08 | 0.053577 | 0.053577 | 178.9721
|  |  | 17 | 0 | 121.3217 | 0.08 | 0.08 | 0.048787 | 0.048787 | 175.6335
|  |  | 18 | 0 | 95.5808 | 0.08 | 0.08 | 0.039481 | 0.039481 | 130.562
|  |  | 19 | 0 | 39.7092 | 0.08 | 0.08 | 0.038677 | 0.038677 | 49.2179
|  |  | 20 | 0 | 67.9475 | 0.08 | 0.08 | 0.037497 | 0.037497 | 34.6474
|  |  | 21 | 0 | 29.4946 | 0.08 | 0.08 | 0.0441 | 0.0441 | 32.4216
|  |  | 22 | 0 | 29.7478 | 0.08 | 0.08 | 0.048354 | 0.048354 | 32.4216
|  |  | 23 | 0 | 13.1834 | 0.08 | 0.08 | 0.053088 | 0.053088 | 16.248
|  |  | 24 | 0 | 12.972 | 0.08 | 0.08 | 0.053021 | 0.053021 | 16.248
|  | 8 | 1 | 0 | 345.628 | 0.08 | 0.08 | 0.038811 | 0.038811 | 15.5803
|  |  | 2 | 0 | 15.4704 | 0.08 | 0.08 | 0.040581 | 0.040581 | 18.9189
|  |  | 3 | 16.834 | 0 | 0.08 | 0.08 | 0.04135 | 0.04135 | 18.9189
|  |  | 4 | 0 | 21.2828 | 0.08 | 0.08 | 0.033326 | 0.033326 | 18.9189
|  |  | 5 | 0 | 318.4696 | 0.08 | 0.08 | 0.022996 | 0.022996 | 18.9189
|  |  | 6 | 0 | 19.9274 | 0.08 | 0.08 | 0.024521 | 0.024521 | 18.9189
|  |  | 7 | 0 | 153.0304 | 0.08 | 0.08 | 0.02631 | 0.02631 | 49.6631
|  |  | 8 | 0 | 125.8999 | 0.08 | 0.08 | 0.028852 | 0.028852 | 151.9657
|  |  | 9 | 0 | 151.7339 | 0.08 | 0.08 | 0.044308 | 0.044308 | 182.0133
|  |  | 10 | 0 | 181.3043 | 0.08 | 0.08 | 0.067367 | 0.067367 | 210.3917
|  |  | 11 | 0 | 201.0767 | 0.08 | 0.08 | 0.080917 | 0.080917 | 238.77
|  |  | 12 | 0 | 115.1408 | 0.08 | 0.08 | 0.082116 | 0.082116 | 210.3917
|  |  | 13 | 0 | 74.8638 | 0.08 | 0.08 | 0.077175 | 0.077175 | 132.7686
|  |  | 14 | 0 | 156.9781 | 0.08 | 0.08 | 0.077109 | 0.077109 | 182.0133
|  |  | 15 | 0 | 232.0751 | 0.08 | 0.08 | 0.059663 | 0.059663 | 238.77
|  |  | 16 | 0 | 181.2035 | 0.08 | 0.08 | 0.033695 | 0.033695 | 210.3917
|  |  | 17 | 0 | 198.346 | 0.08 | 0.08 | 0.024552 | 0.024552 | 207.053
|  |  | 18 | 0 | 147.1925 | 0.08 | 0.08 | 0.02451 | 0.02451 | 151.9657
|  |  | 19 | 0 | 47.958 | 0.08 | 0.08 | 0.02661 | 0.02661 | 51.8888
|  |  | 20 | 0 | 33.6514 | 0.08 | 0.08 | 0.0258 | 0.0258 | 37.3183
|  |  | 21 | 0 | 67.2021 | 0.08 | 0.08 | 0.023219 | 0.023219 | 35.0925
|  |  | 22 | 0 | 31.4502 | 0.08 | 0.08 | 0.03235 | 0.03235 | 35.0925
|  |  | 23 | 0 | 15.3368 | 0.08 | 0.08 | 0.03616 | 0.03616 | 18.9189
|  |  | 24 | 0 | 15.5807 | 0.08 | 0.08 | 0.033589 | 0.033589 | 18.9189
|  | 9 | 1 | 16.8054 | 0 | 0.08 | 0.08 | 0.041924 | 0.041924 | 15.5803
|  |  | 2 | 0 | 15.9309 | 0.08 | 0.08 | 0.036906 | 0.036906 | 18.9189
|  |  | 3 | 0 | 15.8414 | 0.08 | 0.08 | 0.035155 | 0.035155 | 18.9189
|  |  | 4 | 0 | 16.0773 | 0.08 | 0.08 | 0.038567 | 0.038567 | 18.9189
|  |  | 5 | 0 | 14.6644 | 0.08 | 0.08 | 0.038077 | 0.038077 | 18.9189
|  |  | 6 | 1.4756 | 0 | 0.08 | 0.08 | 0.035633 | 0.035633 | 18.9189
|  |  | 7 | 0 | 44.0836 | 0.08 | 0.08 | 0.033221 | 0.033221 | 49.6631
|  |  | 8 | 0 | 89.4759 | 0.08 | 0.08 | 0.037213 | 0.037213 | 151.9657
|  |  | 9 | 0 | 120.4872 | 0.08 | 0.08 | 0.062883 | 0.062883 | 182.0133
|  |  | 10 | 0 | 121.7368 | 0.08 | 0.08 | 0.071532 | 0.071532 | 210.3917
|  |  | 11 | 0 | 190.1372 | 0.08 | 0.08 | 0.072804 | 0.072804 | 238.77
|  |  | 12 | 0 | 126.037 | 0.08 | 0.08 | 0.07937 | 0.07937 | 210.3917
|  |  | 13 | 0 | 76.6582 | 0.08 | 0.08 | 0.077601 | 0.077601 | 132.7686
|  |  | 14 | 0 | 133.5617 | 0.08 | 0.08 | 0.07071 | 0.07071 | 182.0133
|  |  | 15 | 0 | 210.9035 | 0.08 | 0.08 | 0.065211 | 0.065211 | 238.77
|  |  | 16 | 0 | 134.5839 | 0.08 | 0.08 | 0.040116 | 0.040116 | 210.3917
|  |  | 17 | 0 | 149.8896 | 0.08 | 0.08 | 0.041335 | 0.041335 | 207.053
|  |  | 18 | 0 | 127.1054 | 0.08 | 0.08 | 0.037386 | 0.037386 | 151.9657
|  |  | 19 | 0 | 44.9707 | 0.08 | 0.08 | 0.034981 | 0.034981 | 51.8888
|  |  | 20 | 0 | 34.4385 | 0.08 | 0.08 | 0.035081 | 0.035081 | 37.3183
|  |  | 21 | 0 | 35.7826 | 0.08 | 0.08 | 0.032942 | 0.032942 | 35.0925
|  |  | 22 | 0 | 67.8148 | 0.08 | 0.08 | 0.031168 | 0.031168 | 35.0925
|  |  | 23 | 0 | 15.4965 | 0.08 | 0.08 | 0.03592 | 0.03592 | 18.9189
|  |  | 24 | 0 | 15.5312 | 0.08 | 0.08 | 0.040265 | 0.040265 | 18.9189
|  | 10 | 1 | 2.5719 | 0 | 0.08 | 0.08 | 0.039494 | 0.039494 | 0
|  |  | 2 | 2.433 | 0 | 0.08 | 0.08 | 0.045156 | 0.045156 | 0
|  |  | 3 | 2.4184 | 0 | 0.08 | 0.08 | 0.041414 | 0.041414 | 0
|  |  | 4 | 2.5153 | 0 | 0.08 | 0.08 | 0.039383 | 0.039383 | 0
|  |  | 5 | 5.2089 | 0 | 0.08 | 0.08 | 0.040955 | 0.040955 | 0
|  |  | 6 | 25.324 | 0 | 0.08 | 0.08 | 0.041152 | 0.041152 | 0
|  |  | 7 | 32.0453 | 0 | 0.08 | 0.08 | 0.041271 | 0.041271 | 14.5706
|  |  | 8 | 51.5687 | 0 | 0.08 | 0.08 | 0.044026 | 0.044026 | 14.5706
|  |  | 9 | 68.7725 | 0 | 0.08 | 0.08 | 0.046433 | 0.046433 | 14.5706
|  |  | 10 | 81.9113 | 0 | 0.08 | 0.08 | 0.053852 | 0.053852 | 14.5706
|  |  | 11 | 89.0378 | 0 | 0.08 | 0.08 | 0.051072 | 0.051072 | 14.5706
|  |  | 12 | 93.6156 | 0 | 0.08 | 0.08 | 0.060435 | 0.060435 | 14.5706
|  |  | 13 | 122.4183 | 0 | 0.08 | 0.08 | 0.063712 | 0.063712 | 14.5706
|  |  | 14 | 86.7029 | 0 | 0.08 | 0.08 | 0.061646 | 0.061646 | 14.5706
|  |  | 15 | 66.1824 | 0 | 0.08 | 0.08 | 0.059276 | 0.059276 | 14.5706
|  |  | 16 | 57.7863 | 0 | 0.08 | 0.08 | 0.048604 | 0.048604 | 14.5706
|  |  | 17 | 24.3526 | 0 | 0.08 | 0.08 | 0.036782 | 0.036782 | 14.5706
|  |  | 18 | 10.6596 | 0 | 0.08 | 0.08 | 0.025042 | 0.025042 | 14.5706
|  |  | 19 | 5.9701 | 0 | 0.08 | 0.08 | 0.02501 | 0.02501 | 14.5706
|  |  | 20 | 2.7029 | 0 | 0.08 | 0.08 | 0.02506 | 0.02506 | 0
|  |  | 21 | 0 | 1.399 | 0.08 | 0.08 | 0.0248 | 0.0248 | 0
|  |  | 22 | 0 | 33.5746 | 0.08 | 0.08 | 0.022586 | 0.022586 | 0
|  |  | 23 | 2.0284 | 0 | 0.08 | 0.08 | 0.026905 | 0.026905 | 0
|  |  | 24 | 2.4189 | 0 | 0.08 | 0.08 | 0.034478 | 0.034478 | 0
|  | 11 | 1 | 0 | 264.4312 | 0 | 0 | 0.052517 | 0.052517 | 14.5706
|  | 12 | 1 | 0 | 0.21223 | 0 | 0 | 0.054303 | 0.054303 | 14.5706
Heat | Building1 | 1 | 1 | 0 | 901.3668 | 0.0002 | 0.0001 | 0 | 0 | 0
|  |  | 2 | 0 | 901.3668 | 0.0002 | 0.0001 | 0 | 0 | 0
|  |  | 3 | 0 | 901.3668 | 0.0002 | 0.0001 | 0 | 0 | 0
|  |  | 4 | 0 | 901.3668 | 0.0002 | 0.0001 | 0 | 0 | 0
|  |  | 5 | 0 | 901.3668 | 0.0002 | 0.0001 | 0 | 0 | 0
|  |  | 6 | 0 | 901.3668 | 0.0002 | 0.0001 | 0 | 0 | 0
|  |  | 7 | 0 | 901.3668 | 0.0002 | 0.0001 | 0 | 0 | 0
|  |  | 8 | 0 | 901.3668 | 0.0002 | 0.0001 | 0 | 0 | 0
|  |  | 9 | 0 | 901.3668 | 0.0002 | 0.0001 | 0 | 0 | 0
|  |  | 10 | 0 | 901.3668 | 0.0002 | 0.0001 | 0 | 0 | 0
|  |  | 11 | 0 | 901.3668 | 0.0002 | 0.0001 | 0 | 0 | 0
|  |  | 12 | 0 | 874.7584 | 0.0002 | 0.0001 | 0 | 0 | 0
|  |  | 13 | 0 | 901.3668 | 0.0002 | 0.0001 | 0 | 0 | 0
|  |  | 14 | 0 | 901.3668 | 0.0002 | 0.0001 | 0 | 0 | 0
|  |  | 15 | 0 | 901.3668 | 0.0002 | 0.0001 | 0 | 0 | 0
|  |  | 16 | 0 | 901.3668 | 0.0002 | 0.0001 | 0 | 0 | 0
|  |  | 17 | 0 | 901.3668 | 0.0002 | 0.0001 | 0 | 0 | 0
|  |  | 18 | 0 | 901.3668 | 0.0002 | 0.0001 | 0 | 0 | 0
|  |  | 19 | 0 | 901.3668 | 0.0002 | 0.0001 | 0 | 0 | 0
|  |  | 20 | 0 | 901.3668 | 0.0002 | 0.0001 | 0 | 0 | 0
|  |  | 21 | 0 | 901.3668 | 0.0002 | 0.0001 | 0 | 0 | 0
|  |  | 22 | 0 | 901.3668 | 0.0002 | 0.0001 | 0 | 0 | 0
|  |  | 23 | 0 | 901.3668 | 0.0002 | 0.0001 | 0 | 0 | 0
|  |  | 24 | 0 | 901.3668 | 0.0002 | 0.0001 | 0 | 0 | 0
|  | 2 | 1 | 0 | 901.3668 | 0.0002 | 0.0001 | 0 | 0 | 0
|  |  | 2 | 0 | 901.3668 | 0.0002 | 0.0001 | 0 | 0 | 0
|  |  | 3 | 0 | 901.3668 | 0.0002 | 0.0001 | 0 | 0 | 0
|  |  | 4 | 0 | 901.3668 | 0.0002 | 0.0001 | 0 | 0 | 0
|  |  | 5 | 0 | 901.3668 | 0.0002 | 0.0001 | 0 | 0 | 0
|  |  | 6 | 0 | 901.3668 | 0.0002 | 0.0001 | 0 | 0 | 0
|  |  | 7 | 0 | 901.3668 | 0.0002 | 0.0001 | 0 | 0 | 0
|  |  | 8 | 0 | 901.3668 | 0.0002 | 0.0001 | 0 | 0 | 0
|  |  | 9 | 0 | 383.0201 | 0.0002 | 0.0001 | 0 | 0 | 0
|  |  | 10 | 0 | 901.3668 | 0.0002 | 0.0001 | 0 | 0 | 0
|  |  | 11 | 0 | 901.3668 | 0.0002 | 0.0001 | 0 | 0 | 0
|  |  | 12 | 0 | 57.733 | 0.0002 | 0.0001 | 0 | 0 | 0
|  |  | 13 | 0 | 634.0161 | 0.0002 | 0.0001 | 0 | 0 | 0
|  |  | 14 | 0 | 701.025 | 0.0002 | 0.0001 | 0 | 0 | 0
|  |  | 15 | 0 | 901.3668 | 0.0002 | 0.0001 | 0 | 0 | 0
|  |  | 16 | 0 | 0 | 0.0002 | 0.0001 | 0 | 0 | 0
|  |  | 17 | 0 | 901.3668 | 0.0002 | 0.0001 | 0 | 0 | 0
|  |  | 18 | 0 | 901.3668 | 0.0002 | 0.0001 | 0 | 0 | 0
|  |  | 19 | 0 | 770.7361 | 0.0002 | 0.0001 | 0 | 0 | 0
|  |  | 20 | 0 | 1.9226 | 0.0002 | 0.0001 | 0 | 0 | 0
|  |  | 21 | 0 | 901.3668 | 0.0002 | 0.0001 | 0 | 0 | 0
|  |  | 22 | 0 | 901.3668 | 0.0002 | 0.0001 | 0 | 0 | 0
|  |  | 23 | 0 | 901.3668 | 0.0002 | 0.0001 | 0 | 0 | 0
|  |  | 24 | 0 | 691.3403 | 0.0002 | 0.0001 | 0 | 0 | 0
|  | 3 | 1 | 0 | 901.3668 | 0.0002 | 0.0001 | 0 | 0 | 0
|  |  | 2 | 0 | 901.3668 | 0.0002 | 0.0001 | 0 | 0 | 0
|  |  | 3 | 0 | 901.3668 | 0.0002 | 0.0001 | 0 | 0 | 0
|  |  | 4 | 0 | 901.3668 | 0.0002 | 0.0001 | 0 | 0 | 0
|  |  | 5 | 0 | 901.3668 | 0.0002 | 0.0001 | 0 | 0 | 0
|  |  | 6 | 0 | 901.3668 | 0.0002 | 0.0001 | 0 | 0 | 0
|  |  | 7 | 0 | 901.3668 | 0.0002 | 0.0001 | 0 | 0 | 0
|  |  | 8 | 0 | 901.3668 | 0.0002 | 0.0001 | 0 | 0 | 0
|  |  | 9 | 0 | 437.1638 | 0.0002 | 0.0001 | 0 | 0 | 0
|  |  | 10 | 0 | 901.3668 | 0.0002 | 0.0001 | 0 | 0 | 0
|  |  | 11 | 0 | 43.0549 | 0.0002 | 0.0001 | 0 | 0 | 0
|  |  | 12 | 0 | 318.1467 | 0.0002 | 0.0001 | 0 | 0 | 0
|  |  | 13 | 0 | 771.7709 | 0.0002 | 0.0001 | 0 | 0 | 0
|  |  | 14 | 0 | 681.0785 | 0.0002 | 0.0001 | 0 | 0 | 0
|  |  | 15 | 0 | 629.2039 | 0.0002 | 0.0001 | 0 | 0 | 0
|  |  | 16 | 0 | 0.47602 | 0.0002 | 0.0001 | 0 | 0 | 0
|  |  | 17 | 0 | 758.2358 | 0.0002 | 0.0001 | 0 | 0 | 0
|  |  | 18 | 0 | 3.0002 | 0.0002 | 0.0001 | 0 | 0 | 0
|  |  | 19 | 0 | 862.0611 | 0.0002 | 0.0001 | 0 | 0 | 0
|  |  | 20 | 0 | 901.3668 | 0.0002 | 0.0001 | 0 | 0 | 0
|  |  | 21 | 0 | 901.3668 | 0.0002 | 0.0001 | 0 | 0 | 0
|  |  | 22 | 0 | 901.3668 | 0.0002 | 0.0001 | 0 | 0 | 0
|  |  | 23 | 0 | 901.3668 | 0.0002 | 0.0001 | 0 | 0 | 0
|  |  | 24 | 0 | 901.3668 | 0.0002 | 0.0001 | 0 | 0 | 0
|  | 4 | 1 | 0 | 901.3668 | 0.0002 | 0.0001 | 0 | 0 | 0
|  |  | 2 | 0 | 0.99645 | 0.0002 | 0.0001 | 0 | 0 | 0
|  |  | 3 | 0 | 901.3668 | 0.0002 | 0.0001 | 0 | 0 | 0
|  |  | 4 | 0 | 263.895 | 0.0002 | 0.0001 | 0 | 0 | 0
|  |  | 5 | 0 | 901.3668 | 0.0002 | 0.0001 | 0 | 0 | 0
|  |  | 6 | 0 | 748.9756 | 0.0002 | 0.0001 | 0 | 0 | 0
|  |  | 7 | 0 | 0 | 0.0002 | 0.0001 | 0 | 0 | 0
|  |  | 8 | 0 | 674.2123 | 0.0002 | 0.0001 | 0 | 0 | 0
|  |  | 9 | 0 | 0 | 0.0002 | 0.0001 | 0 | 0 | 0
|  |  | 10 | 0 | 37.2102 | 0.0002 | 0.0001 | 0 | 0 | 0
|  |  | 11 | 0 | 46.7513 | 0.0002 | 0.0001 | 0 | 0 | 0
|  |  | 12 | 0 | 2.9764 | 0.0002 | 0.0001 | 0 | 0 | 0
|  |  | 13 | 0 | 52.9386 | 0.0002 | 0.0001 | 0 | 0 | 0
|  |  | 14 | 0 | 0.47602 | 0.0002 | 0.0001 | 0 | 0 | 0
|  |  | 15 | 0 | 464.304 | 0.0002 | 0.0001 | 0 | 0 | 0
|  |  | 16 | 0 | 0.47602 | 0.0002 | 0.0001 | 0 | 0 | 0
|  |  | 17 | 0 | 418.0287 | 0.0002 | 0.0001 | 0 | 0 | 0
|  |  | 18 | 0 | 2.9764 | 0.0002 | 0.0001 | 0 | 0 | 0
|  |  | 19 | 0 | 642.3455 | 0.0002 | 0.0001 | 0 | 0 | 0
|  |  | 20 | 0 | 0.49982 | 0.0002 | 0.0001 | 0 | 0 | 0
|  |  | 21 | 0 | 322.8441 | 0.0002 | 0.0001 | 0 | 0 | 0
|  |  | 22 | 0 | 0.49982 | 0.0002 | 0.0001 | 0 | 0 | 0
|  |  | 23 | 0 | 901.3668 | 0.0002 | 0.0001 | 0 | 0 | 0
|  |  | 24 | 0 | 0.99645 | 0.0002 | 0.0001 | 0 | 0 | 0
|  | 5 | 1 | 0 | 901.3668 | 0.0002 | 0.0001 | 0 | 0 | 0
|  |  | 2 | 0 | 901.3668 | 0.0002 | 0.0001 | 0 | 0 | 0
|  |  | 3 | 0 | 635.8266 | 0.0002 | 0.0001 | 0 | 0 | 0
|  |  | 4 | 0 | 901.3668 | 0.0002 | 0.0001 | 0 | 0 | 0
|  |  | 5 | 0 | 901.3668 | 0.0002 | 0.0001 | 0 | 0 | 0
|  |  | 6 | 0 | 901.3668 | 0.0002 | 0.0001 | 0 | 0 | 0
|  |  | 7 | 0 | 648.1673 | 0.0002 | 0.0001 | 0 | 0 | 0
|  |  | 8 | 0 | 526.4473 | 0.0002 | 0.0001 | 0 | 0 | 0
|  |  | 9 | 0 | 418.1153 | 0.0002 | 0.0001 | 0 | 0 | 0
|  |  | 10 | 0 | 464.8036 | 0.0002 | 0.0001 | 0 | 0 | 0
|  |  | 11 | 0 | 67.8479 | 0.0002 | 0.0001 | 0 | 0 | 0
|  |  | 12 | 0 | 307.976 | 0.0002 | 0.0001 | 0 | 0 | 0
|  |  | 13 | 0 | 2.9764 | 0.0002 | 0.0001 | 0 | 0 | 0
|  |  | 14 | 0 | 280.8004 | 0.0002 | 0.0001 | 0 | 0 | 0
|  |  | 15 | 0 | 67.8479 | 0.0002 | 0.0001 | 0 | 0 | 0
|  |  | 16 | 0 | 553.7451 | 0.0002 | 0.0001 | 0 | 0 | 0
|  |  | 17 | 0 | 4.1962 | 0.0002 | 0.0001 | 0 | 0 | 0
|  |  | 18 | 0 | 877.6691 | 0.0002 | 0.0001 | 0 | 0 | 0
|  |  | 19 | 0 | 517.9563 | 0.0002 | 0.0001 | 0 | 0 | 0
|  |  | 20 | 0 | 901.3668 | 0.0002 | 0.0001 | 0 | 0 | 0
|  |  | 21 | 0 | 901.3668 | 0.0002 | 0.0001 | 0 | 0 | 0
|  |  | 22 | 0 | 0 | 0.0002 | 0.0001 | 0 | 0 | 0
|  |  | 23 | 0 | 730.8972 | 0.0002 | 0.0001 | 0 | 0 | 0
|  |  | 24 | 0 | 901.3668 | 0.0002 | 0.0001 | 0 | 0 | 0
|  | 6 | 1 | 0 | 0 | 0.0002 | 0.0001 | 0 | 0 | 0
|  |  | 2 | 0 | 0.99645 | 0.0002 | 0.0001 | 0 | 0 | 0
|  |  | 3 | 0 | 0 | 0.0002 | 0.0001 | 0 | 0 | 0
|  |  | 4 | 0 | 0 | 0.0002 | 0.0001 | 0 | 0 | 0
|  |  | 5 | 0 | 0 | 0.0002 | 0.0001 | 0 | 0 | 0
|  |  | 6 | 0 | 0 | 0.0002 | 0.0001 | 0 | 0 | 0
|  |  | 7 | 0 | 0 | 0.0002 | 0.0001 | 0 | 0 | 0
|  |  | 8 | 0 | 0 | 0.0002 | 0.0001 | 0 | 0 | 0
|  |  | 9 | 0 | 0 | 0.0002 | 0.0001 | 0 | 0 | 0
|  |  | 10 | 0 | 37.2102 | 0.0002 | 0.0001 | 0 | 0 | 0
|  |  | 11 | 0 | 46.7513 | 0.0002 | 0.0001 | 0 | 0 | 0
|  |  | 12 | 0 | 2.9764 | 0.0002 | 0.0001 | 0 | 0 | 0
|  |  | 13 | 0 | 2.9764 | 0.0002 | 0.0001 | 0 | 0 | 0
|  |  | 14 | 0 | 0.47602 | 0.0002 | 0.0001 | 0 | 0 | 0
|  |  | 15 | 0 | 46.7513 | 0.0002 | 0.0001 | 0 | 0 | 0
|  |  | 16 | 0 | 0.47602 | 0.0002 | 0.0001 | 0 | 0 | 0
|  |  | 17 | 0 | 0.47602 | 0.0002 | 0.0001 | 0 | 0 | 0
|  |  | 18 | 0 | 2.9764 | 0.0002 | 0.0001 | 0 | 0 | 0
|  |  | 19 | 0 | 2.9764 | 0.0002 | 0.0001 | 0 | 0 | 0
|  |  | 20 | 0 | 0.47602 | 0.0002 | 0.0001 | 0 | 0 | 0
|  |  | 21 | 0 | 4.1962 | 0.0002 | 0.0001 | 0 | 0 | 0
|  |  | 22 | 0 | 0.49982 | 0.0002 | 0.0001 | 0 | 0 | 0
|  |  | 23 | 0 | 0 | 0.0002 | 0.0001 | 0 | 0 | 0
|  |  | 24 | 0 | 0.99645 | 0.0002 | 0.0001 | 0 | 0 | 0
|  | 7 | 1 | 0 | 0 | 0.0002 | 0.0001 | 0 | 0 | 0
|  |  | 2 | 0 | 0.99645 | 0.0002 | 0.0001 | 0 | 0 | 0
|  |  | 3 | 0 | 0 | 0.0002 | 0.0001 | 0 | 0 | 0
|  |  | 4 | 0 | 0.99645 | 0.0002 | 0.0001 | 0 | 0 | 0
|  |  | 5 | 0 | 0 | 0.0002 | 0.0001 | 0 | 0 | 0
|  |  | 6 | 0 | 0.99645 | 0.0002 | 0.0001 | 0 | 0 | 0
|  |  | 7 | 0 | 0 | 0.0002 | 0.0001 | 0 | 0 | 0
|  |  | 8 | 0 | 0.99645 | 0.0002 | 0.0001 | 0 | 0 | 0
|  |  | 9 | 0 | 0 | 0.0002 | 0.0001 | 0 | 0 | 0
|  |  | 10 | 0 | 45.548 | 0.0002 | 0.0001 | 0 | 0 | 0
|  |  | 11 | 0 | 60.8157 | 0.0002 | 0.0001 | 0 | 0 | 0
|  |  | 12 | 0 | 2.9764 | 0.0002 | 0.0001 | 0 | 0 | 0
|  |  | 13 | 0 | 2.9764 | 0.0002 | 0.0001 | 0 | 0 | 0
|  |  | 14 | 0 | 0.47602 | 0.0002 | 0.0001 | 0 | 0 | 0
|  |  | 15 | 0 | 60.8157 | 0.0002 | 0.0001 | 0 | 0 | 0
|  |  | 16 | 0 | 0.47602 | 0.0002 | 0.0001 | 0 | 0 | 0
|  |  | 17 | 0 | 0.47602 | 0.0002 | 0.0001 | 0 | 0 | 0
|  |  | 18 | 0 | 2.9764 | 0.0002 | 0.0001 | 0 | 0 | 0
|  |  | 19 | 0 | 2.9764 | 0.0002 | 0.0001 | 0 | 0 | 0
|  |  | 20 | 0 | 4.1962 | 0.0002 | 0.0001 | 0 | 0 | 0
|  |  | 21 | 0 | 0 | 0.0002 | 0.0001 | 0 | 0 | 0
|  |  | 22 | 0 | 0.99645 | 0.0002 | 0.0001 | 0 | 0 | 0
|  |  | 23 | 0 | 0 | 0.0002 | 0.0001 | 0 | 0 | 0
|  |  | 24 | 0 | 0.99645 | 0.0002 | 0.0001 | 0 | 0 | 0
|  | 8 | 1 | 0 | 785.2161 | 0.0002 | 0.0001 | 0 | 0 | 0
|  |  | 2 | 0 | 0.99645 | 0.0002 | 0.0001 | 0 | 0 | 0
|  |  | 3 | 0 | 0 | 0.0002 | 0.0001 | 0 | 0 | 0
|  |  | 4 | 0 | 40.9073 | 0.0002 | 0.0001 | 0 | 0 | 0
|  |  | 5 | 0 | 629.0129 | 0.0002 | 0.0001 | 0 | 0 | 0
|  |  | 6 | 0 | 0.99645 | 0.0002 | 0.0001 | 0 | 0 | 0
|  |  | 7 | 0 | 299.0478 | 0.0002 | 0.0001 | 0 | 0 | 0
|  |  | 8 | 0 | 0.99645 | 0.0002 | 0.0001 | 0 | 0 | 0
|  |  | 9 | 0 | 0 | 0.0002 | 0.0001 | 0 | 0 | 0
|  |  | 10 | 0 | 56.7995 | 0.0002 | 0.0001 | 0 | 0 | 0
|  |  | 11 | 0 | 74.88 | 0.0002 | 0.0001 | 0 | 0 | 0
|  |  | 12 | 0 | 2.9764 | 0.0002 | 0.0001 | 0 | 0 | 0
|  |  | 13 | 0 | 2.9764 | 0.0002 | 0.0001 | 0 | 0 | 0
|  |  | 14 | 0 | 0.47602 | 0.0002 | 0.0001 | 0 | 0 | 0
|  |  | 15 | 0 | 74.88 | 0.0002 | 0.0001 | 0 | 0 | 0
|  |  | 16 | 0 | 0.47602 | 0.0002 | 0.0001 | 0 | 0 | 0
|  |  | 17 | 0 | 0.47602 | 0.0002 | 0.0001 | 0 | 0 | 0
|  |  | 18 | 0 | 2.9764 | 0.0002 | 0.0001 | 0 | 0 | 0
|  |  | 19 | 0 | 2.9764 | 0.0002 | 0.0001 | 0 | 0 | 0
|  |  | 20 | 0 | 4.1962 | 0.0002 | 0.0001 | 0 | 0 | 0
|  |  | 21 | 0 | 0 | 0.0002 | 0.0001 | 0 | 0 | 0
|  |  | 22 | 0 | 0.99645 | 0.0002 | 0.0001 | 0 | 0 | 0
|  |  | 23 | 0 | 0 | 0.0002 | 0.0001 | 0 | 0 | 0
|  |  | 24 | 0 | 0.99645 | 0.0002 | 0.0001 | 0 | 0 | 0
|  | 9 | 1 | 0 | 0 | 0.0002 | 0.0001 | 0 | 0 | 0
|  |  | 2 | 0 | 0.99645 | 0.0002 | 0.0001 | 0 | 0 | 0
|  |  | 3 | 0 | 0 | 0.0002 | 0.0001 | 0 | 0 | 0
|  |  | 4 | 0 | 0.99645 | 0.0002 | 0.0001 | 0 | 0 | 0
|  |  | 5 | 0 | 0 | 0.0002 | 0.0001 | 0 | 0 | 0
|  |  | 6 | 0 | 0.99645 | 0.0002 | 0.0001 | 0 | 0 | 0
|  |  | 7 | 0 | 0 | 0.0002 | 0.0001 | 0 | 0 | 0
|  |  | 8 | 0 | 0.99645 | 0.0002 | 0.0001 | 0 | 0 | 0
|  |  | 9 | 0 | 0 | 0.0002 | 0.0001 | 0 | 0 | 0
|  |  | 10 | 0 | 56.7995 | 0.0002 | 0.0001 | 0 | 0 | 0
|  |  | 11 | 0 | 74.88 | 0.0002 | 0.0001 | 0 | 0 | 0
|  |  | 12 | 0 | 2.9764 | 0.0002 | 0.0001 | 0 | 0 | 0
|  |  | 13 | 0 | 2.9764 | 0.0002 | 0.0001 | 0 | 0 | 0
|  |  | 14 | 0 | 0.47602 | 0.0002 | 0.0001 | 0 | 0 | 0
|  |  | 15 | 0 | 74.88 | 0.0002 | 0.0001 | 0 | 0 | 0
|  |  | 16 | 0 | 0.47602 | 0.0002 | 0.0001 | 0 | 0 | 0
|  |  | 17 | 0 | 0.47602 | 0.0002 | 0.0001 | 0 | 0 | 0
|  |  | 18 | 0 | 2.9764 | 0.0002 | 0.0001 | 0 | 0 | 0
|  |  | 19 | 0 | 2.9764 | 0.0002 | 0.0001 | 0 | 0 | 0
|  |  | 20 | 0 | 4.1962 | 0.0002 | 0.0001 | 0 | 0 | 0
|  |  | 21 | 0 | 0 | 0.0002 | 0.0001 | 0 | 0 | 0
|  |  | 22 | 0 | 0.99645 | 0.0002 | 0.0001 | 0 | 0 | 0
|  |  | 23 | 0 | 0 | 0.0002 | 0.0001 | 0 | 0 | 0
|  |  | 24 | 0 | 0.99645 | 0.0002 | 0.0001 | 0 | 0 | 0
|  | 10 | 1 | 0 | 0 | 0.0002 | 0.0001 | 0 | 0 | 0
|  |  | 2 | 0 | 0.6909 | 0.0002 | 0.0001 | 0 | 0 | 0
|  |  | 3 | 0 | 0 | 0.0002 | 0.0001 | 0 | 0 | 0
|  |  | 4 | 0 | 0 | 0.0002 | 0.0001 | 0 | 0 | 0
|  |  | 5 | 0 | 0 | 0.0002 | 0.0001 | 0 | 0 | 0
|  |  | 6 | 0 | 0 | 0.0002 | 0.0001 | 0 | 0 | 0
|  |  | 7 | 0 | 0 | 0.0002 | 0.0001 | 0 | 0 | 0
|  |  | 8 | 0 | 0 | 0.0002 | 0.0001 | 0 | 0 | 0
|  |  | 9 | 0 | 0.47602 | 0.0002 | 0.0001 | 0 | 0 | 0
|  |  | 10 | 0 | 0.47602 | 0.0002 | 0.0001 | 0 | 0 | 0
|  |  | 11 | 0 | 0.47602 | 0.0002 | 0.0001 | 0 | 0 | 0
|  |  | 12 | 0 | 0.47602 | 0.0002 | 0.0001 | 0 | 0 | 0
|  |  | 13 | 0 | 0.47602 | 0.0002 | 0.0001 | 0 | 0 | 0
|  |  | 14 | 0 | 0.47602 | 0.0002 | 0.0001 | 0 | 0 | 0
|  |  | 15 | 0 | 0.47602 | 0.0002 | 0.0001 | 0 | 0 | 0
|  |  | 16 | 0 | 0.47602 | 0.0002 | 0.0001 | 0 | 0 | 0
|  |  | 17 | 0 | 0.47602 | 0.0002 | 0.0001 | 0 | 0 | 0
|  |  | 18 | 0 | 0.47602 | 0.0002 | 0.0001 | 0 | 0 | 0
|  |  | 19 | 0 | 0.47602 | 0.0002 | 0.0001 | 0 | 0 | 0
|  |  | 20 | 0 | 0.47602 | 0.0002 | 0.0001 | 0 | 0 | 0
|  |  | 21 | 0 | 0.47602 | 0.0002 | 0.0001 | 0 | 0 | 0
|  |  | 22 | 0 | 0.47602 | 0.0002 | 0.0001 | 0 | 0 | 0
|  |  | 23 | 0 | 4.1962 | 0.0002 | 0.0001 | 0 | 0 | 0
|  |  | 24 | 0 | 0 | 0.0002 | 0.0001 | 0 | 0 | 0
|  | 11 | 1 | 0 | 563.2668 | 0 | 0 | 0 | 0 | 0
|  | 12 | 1 | 0 | 0.47602 | 0 | 0 | 0 | 0 | 0
| Network | 1 | 1 | -9.61e-10 | 40.742 | 0.0002 | 0.0001 | 0 | 0 | 0
|  |  | 2 | -7.4333e-10 | 45.6424 | 0.0002 | 0.0001 | 0 | 0 | 0
|  |  | 3 | -7.77e-10 | 46.055 | 0.0002 | 0.0001 | 0 | 0 | 0
|  |  | 4 | -7.8333e-10 | 46.4676 | 0.0002 | 0.0001 | 0 | 0 | 0
|  |  | 5 | -7.8967e-10 | 46.8802 | 0.0002 | 0.0001 | 0 | 0 | 0
|  |  | 6 | -8.7467e-10 | 46.2171 | 0.0002 | 0.0001 | 0 | 0 | 0
|  |  | 7 | -4.25e-10 | 44.5381 | 0.0002 | 0.0001 | 0 | 0 | 0
|  |  | 8 | -1.025e-09 | 42.8591 | 0.0002 | 0.0001 | 0 | 0 | 0
|  |  | 9 | -8.1067e-10 | 41.18 | 0.0002 | 0.0001 | 0 | 0 | 0
|  |  | 10 | -8.8567e-10 | 39.501 | 0.0002 | 0.0001 | 0 | 0 | 0
|  |  | 11 | -9.61e-10 | 37.822 | 0.0002 | 0.0001 | 0 | 0 | 0
|  |  | 12 | -4.2167e-10 | 35.5823 | 0.0002 | 0.0001 | 0 | 0 | 0
|  |  | 13 | -8.9967e-10 | 36.1934 | 0.0002 | 0.0001 | 0 | 0 | 0
|  |  | 14 | -8.25e-10 | 36.8045 | 0.0002 | 0.0001 | 0 | 0 | 0
|  |  | 15 | -7.5033e-10 | 37.4156 | 0.0002 | 0.0001 | 0 | 0 | 0
|  |  | 16 | -9.38e-10 | 38.0267 | 0.0002 | 0.0001 | 0 | 0 | 0
|  |  | 17 | -8.6333e-10 | 38.6379 | 0.0002 | 0.0001 | 0 | 0 | 0
|  |  | 18 | -1.0027e-09 | 38.8227 | 0.0002 | 0.0001 | 0 | 0 | 0
|  |  | 19 | -7.46e-10 | 39.9613 | 0.0002 | 0.0001 | 0 | 0 | 0
|  |  | 20 | -1.014e-09 | 41.0999 | 0.0002 | 0.0001 | 0 | 0 | 0
|  |  | 21 | -1.0193e-09 | 42.2385 | 0.0002 | 0.0001 | 0 | 0 | 0
|  |  | 22 | -7.6267e-10 | 43.3771 | 0.0002 | 0.0001 | 0 | 0 | 0
|  |  | 23 | -7.4067e-10 | 44.5157 | 0.0002 | 0.0001 | 0 | 0 | 0
|  |  | 24 | -1.009e-09 | 45.6543 | 0.0002 | 0.0001 | 0 | 0 | 0
|  | 2 | 1 | -6.852e-10 | 37.822 | 0.0002 | 0.0001 | 0 | 0 | 0
|  |  | 2 | -6.988e-10 | 35.5823 | 0.0002 | 0.0001 | 0 | 0 | 0
|  |  | 3 | -9.92e-11 | 36.1934 | 0.0002 | 0.0001 | 0 | 0 | 0
|  |  | 4 | -8.116e-10 | 36.8045 | 0.0002 | 0.0001 | 0 | 0 | 0
|  |  | 5 | -7.372e-10 | 37.4156 | 0.0002 | 0.0001 | 0 | 0 | 0
|  |  | 6 | -1.376e-10 | 38.0267 | 0.0002 | 0.0001 | 0 | 0 | 0
|  |  | 7 | -8.5e-10 | 38.6379 | 0.0002 | 0.0001 | 0 | 0 | 0
|  |  | 8 | -7.272e-10 | 38.8227 | 0.0002 | 0.0001 | 0 | 0 | 0
|  |  | 9 | -9e-10 | 39.9613 | 0.0002 | 0.0001 | 0 | 0 | 0
|  |  | 10 | -7.38e-10 | 41.0999 | 0.0002 | 0.0001 | 0 | 0 | 0
|  |  | 11 | -2.188e-10 | 42.2385 | 0.0002 | 0.0001 | 0 | 0 | 0
|  |  | 12 | -7.2e-10 | 43.3771 | 0.0002 | 0.0001 | 0 | 0 | 0
|  |  | 13 | -8.024e-10 | 44.5157 | 0.0002 | 0.0001 | 0 | 0 | 0
|  |  | 14 | -5.908e-10 | 45.6543 | 0.0002 | 0.0001 | 0 | 0 | 0
|  |  | 15 | -7.384e-10 | 46.7929 | 0.0002 | 0.0001 | 0 | 0 | 0
|  |  | 16 | 0 | 47.371 | 0.0002 | 0.0001 | 0 | 0 | 0
|  |  | 17 | -3.1e-10 | 45.7222 | 0.0002 | 0.0001 | 0 | 0 | 0
|  |  | 18 | -6.064e-10 | 44.0734 | 0.0002 | 0.0001 | 0 | 0 | 0
|  |  | 19 | -9.036e-10 | 42.4245 | 0.0002 | 0.0001 | 0 | 0 | 0
|  |  | 20 | 0 | 40.7757 | 0.0002 | 0.0001 | 0 | 0 | 0
|  |  | 21 | -6.756e-10 | 37.8343 | 0.0002 | 0.0001 | 0 | 0 | 0
|  |  | 22 | -6.152e-10 | 37.3643 | 0.0002 | 0.0001 | 0 | 0 | 0
|  |  | 23 | -8.444e-10 | 36.8942 | 0.0002 | 0.0001 | 0 | 0 | 0
|  |  | 24 | -6.992e-10 | 36.2729 | 0.0002 | 0.0001 | 0 | 0 | 0
|  | 3 | 1 | -1.1543e-09 | 36.3749 | 0.0002 | 0.0001 | 0 | 0 | 0
|  |  | 2 | -9.975e-10 | 34.6621 | 0.0002 | 0.0001 | 0 | 0 | 0
|  |  | 3 | -8.9643e-10 | 32.9732 | 0.0002 | 0.0001 | 0 | 0 | 0
|  |  | 4 | -9.825e-10 | 33.1171 | 0.0002 | 0.0001 | 0 | 0 | 0
|  |  | 5 | -9.8607e-10 | 28.577 | 0.0002 | 0.0001 | 0 | 0 | 0
|  |  | 6 | -8.8357e-10 | 27.724 | 0.0002 | 0.0001 | 0 | 0 | 0
|  |  | 7 | -1.1129e-09 | 26.871 | 0.0002 | 0.0001 | 0 | 0 | 0
|  |  | 8 | -1.2236e-09 | 28.1378 | 0.0002 | 0.0001 | 0 | 0 | 0
|  |  | 9 | -6.1536e-10 | 31.0626 | 0.0002 | 0.0001 | 0 | 0 | 0
|  |  | 10 | -4.5e-10 | 33.9874 | 0.0002 | 0.0001 | 0 | 0 | 0
|  |  | 11 | -1.1071e-09 | 36.9123 | 0.0002 | 0.0001 | 0 | 0 | 0
|  |  | 12 | -6.2536e-10 | 39.8371 | 0.0002 | 0.0001 | 0 | 0 | 0
|  |  | 13 | -5.6e-10 | 42.7619 | 0.0002 | 0.0001 | 0 | 0 | 0
|  |  | 14 | -1.2207e-09 | 47.2518 | 0.0002 | 0.0001 | 0 | 0 | 0
|  |  | 15 | -6.3214e-10 | 45.6627 | 0.0002 | 0.0001 | 0 | 0 | 0
|  |  | 16 | 0 | 44.0737 | 0.0002 | 0.0001 | 0 | 0 | 0
|  |  | 17 | -8.4536e-10 | 42.4846 | 0.0002 | 0.0001 | 0 | 0 | 0
|  |  | 18 | 0 | 40.8955 | 0.0002 | 0.0001 | 0 | 0 | 0
|  |  | 19 | -6.1e-10 | 39.3064 | 0.0002 | 0.0001 | 0 | 0 | 0
|  |  | 20 | -1.1621e-09 | 37.7173 | 0.0002 | 0.0001 | 0 | 0 | 0
|  |  | 21 | -1.0671e-09 | 36.1282 | 0.0002 | 0.0001 | 0 | 0 | 0
|  |  | 22 | -1.2071e-09 | 34.5391 | 0.0002 | 0.0001 | 0 | 0 | 0
|  |  | 23 | -1.27e-09 | 31.612 | 0.0002 | 0.0001 | 0 | 0 | 0
|  |  | 24 | -1.0725e-09 | 30.5078 | 0.0002 | 0.0001 | 0 | 0 | 0
|  | 4 | 1 | -9.3e-10 | 38.6379 | 0.0002 | 0.0001 | 0 | 0 | 0
|  |  | 2 | 0 | 38.8227 | 0.0002 | 0.0001 | 0 | 0 | 0
|  |  | 3 | -8.125e-10 | 39.9613 | 0.0002 | 0.0001 | 0 | 0 | 0
|  |  | 4 | -9.8275e-10 | 41.0999 | 0.0002 | 0.0001 | 0 | 0 | 0
|  |  | 5 | -2.9875e-10 | 42.2385 | 0.0002 | 0.0001 | 0 | 0 | 0
|  |  | 6 | -8e-10 | 43.3771 | 0.0002 | 0.0001 | 0 | 0 | 0
|  |  | 7 | 0 | 44.5157 | 0.0002 | 0.0001 | 0 | 0 | 0
|  |  | 8 | -8.965e-10 | 45.6543 | 0.0002 | 0.0001 | 0 | 0 | 0
|  |  | 9 | 0 | 46.7929 | 0.0002 | 0.0001 | 0 | 0 | 0
|  |  | 10 | 0 | 47.371 | 0.0002 | 0.0001 | 0 | 0 | 0
|  |  | 11 | -7.8975e-10 | 45.7222 | 0.0002 | 0.0001 | 0 | 0 | 0
|  |  | 12 | 0 | 44.0734 | 0.0002 | 0.0001 | 0 | 0 | 0
|  |  | 13 | -1.015e-09 | 42.4245 | 0.0002 | 0.0001 | 0 | 0 | 0
|  |  | 14 | 0 | 40.7757 | 0.0002 | 0.0001 | 0 | 0 | 0
|  |  | 15 | -9.2225e-10 | 37.8343 | 0.0002 | 0.0001 | 0 | 0 | 0
|  |  | 16 | 0 | 37.3643 | 0.0002 | 0.0001 | 0 | 0 | 0
|  |  | 17 | -9.94e-10 | 36.8942 | 0.0002 | 0.0001 | 0 | 0 | 0
|  |  | 18 | 0 | 36.2729 | 0.0002 | 0.0001 | 0 | 0 | 0
|  |  | 19 | -9.135e-10 | 36.9731 | 0.0002 | 0.0001 | 0 | 0 | 0
|  |  | 20 | 0 | 37.6732 | 0.0002 | 0.0001 | 0 | 0 | 0
|  |  | 21 | -2.955e-10 | 38.3733 | 0.0002 | 0.0001 | 0 | 0 | 0
|  |  | 22 | 0 | 40.0484 | 0.0002 | 0.0001 | 0 | 0 | 0
|  |  | 23 | -3.2775e-10 | 41.0294 | 0.0002 | 0.0001 | 0 | 0 | 0
|  |  | 24 | 0 | 42.0104 | 0.0002 | 0.0001 | 0 | 0 | 0
|  | 5 | 1 | -4.6419e-10 | 39.8371 | 0.0002 | 0.0001 | 0 | 0 | 0
|  |  | 2 | -9.9613e-10 | 42.7619 | 0.0002 | 0.0001 | 0 | 0 | 0
|  |  | 3 | -9.4968e-10 | 47.2518 | 0.0002 | 0.0001 | 0 | 0 | 0
|  |  | 4 | -9.6e-10 | 45.6627 | 0.0002 | 0.0001 | 0 | 0 | 0
|  |  | 5 | -5.7516e-10 | 44.0737 | 0.0002 | 0.0001 | 0 | 0 | 0
|  |  | 6 | -4.8e-10 | 42.4846 | 0.0002 | 0.0001 | 0 | 0 | 0
|  |  | 7 | -3.7806e-10 | 40.8955 | 0.0002 | 0.0001 | 0 | 0 | 0
|  |  | 8 | -1.0235e-09 | 39.3064 | 0.0002 | 0.0001 | 0 | 0 | 0
|  |  | 9 | -3.9452e-10 | 37.7173 | 0.0002 | 0.0001 | 0 | 0 | 0
|  |  | 10 | -4.7e-10 | 36.1282 | 0.0002 | 0.0001 | 0 | 0 | 0
|  |  | 11 | -8.4581e-10 | 34.5391 | 0.0002 | 0.0001 | 0 | 0 | 0
|  |  | 12 | -9.4226e-10 | 31.612 | 0.0002 | 0.0001 | 0 | 0 | 0
|  |  | 13 | 0 | 30.5078 | 0.0002 | 0.0001 | 0 | 0 | 0
|  |  | 14 | -3.6161e-10 | 29.4035 | 0.0002 | 0.0001 | 0 | 0 | 0
|  |  | 15 | -5.0387e-10 | 27.4245 | 0.0002 | 0.0001 | 0 | 0 | 0
|  |  | 16 | -5.0161e-10 | 26.7815 | 0.0002 | 0.0001 | 0 | 0 | 0
|  |  | 17 | 0 | 26.9246 | 0.0002 | 0.0001 | 0 | 0 | 0
|  |  | 18 | -9.4097e-10 | 29.7677 | 0.0002 | 0.0001 | 0 | 0 | 0
|  |  | 19 | -9.3452e-10 | 32.6107 | 0.0002 | 0.0001 | 0 | 0 | 0
|  |  | 20 | -9.2774e-10 | 35.4537 | 0.0002 | 0.0001 | 0 | 0 | 0
|  |  | 21 | -4.6097e-10 | 38.2968 | 0.0002 | 0.0001 | 0 | 0 | 0
|  |  | 22 | 0 | 41.1398 | 0.0002 | 0.0001 | 0 | 0 | 0
|  |  | 23 | -8.0097e-10 | 43.9829 | 0.0002 | 0.0001 | 0 | 0 | 0
|  |  | 24 | -4.1129e-10 | 46.9964 | 0.0002 | 0.0001 | 0 | 0 | 0
|  | 6 | 1 | 0 | 40.8955 | 0.0002 | 0.0001 | 0 | 0 | 0
|  |  | 2 | 0 | 39.3064 | 0.0002 | 0.0001 | 0 | 0 | 0
|  |  | 3 | 0 | 37.7173 | 0.0002 | 0.0001 | 0 | 0 | 0
|  |  | 4 | 0 | 36.1282 | 0.0002 | 0.0001 | 0 | 0 | 0
|  |  | 5 | 0 | 34.5391 | 0.0002 | 0.0001 | 0 | 0 | 0
|  |  | 6 | 0 | 31.612 | 0.0002 | 0.0001 | 0 | 0 | 0
|  |  | 7 | 0 | 30.5078 | 0.0002 | 0.0001 | 0 | 0 | 0
|  |  | 8 | 0 | 29.4035 | 0.0002 | 0.0001 | 0 | 0 | 0
|  |  | 9 | 0 | 27.4245 | 0.0002 | 0.0001 | 0 | 0 | 0
|  |  | 10 | -1.0532e-09 | 26.7815 | 0.0002 | 0.0001 | 0 | 0 | 0
|  |  | 11 | -1.1528e-09 | 26.9246 | 0.0002 | 0.0001 | 0 | 0 | 0
|  |  | 12 | 0 | 29.7677 | 0.0002 | 0.0001 | 0 | 0 | 0
|  |  | 13 | 0 | 32.6107 | 0.0002 | 0.0001 | 0 | 0 | 0
|  |  | 14 | 0 | 35.4537 | 0.0002 | 0.0001 | 0 | 0 | 0
|  |  | 15 | -1.1236e-09 | 38.2968 | 0.0002 | 0.0001 | 0 | 0 | 0
|  |  | 16 | 0 | 41.1398 | 0.0002 | 0.0001 | 0 | 0 | 0
|  |  | 17 | 0 | 43.9829 | 0.0002 | 0.0001 | 0 | 0 | 0
|  |  | 18 | 0 | 46.9964 | 0.0002 | 0.0001 | 0 | 0 | 0
|  |  | 19 | 0 | 45.1689 | 0.0002 | 0.0001 | 0 | 0 | 0
|  |  | 20 | 0 | 43.3413 | 0.0002 | 0.0001 | 0 | 0 | 0
|  |  | 21 | 0 | 41.5138 | 0.0002 | 0.0001 | 0 | 0 | 0
|  |  | 22 | 0 | 39.6862 | 0.0002 | 0.0001 | 0 | 0 | 0
|  |  | 23 | 0 | 37.8587 | 0.0002 | 0.0001 | 0 | 0 | 0
|  |  | 24 | 0 | 36.0312 | 0.0002 | 0.0001 | 0 | 0 | 0
|  | 7 | 1 | 0 | 30.5078 | 0.0002 | 0.0001 | 0 | 0 | 0
|  |  | 2 | 0 | 29.4035 | 0.0002 | 0.0001 | 0 | 0 | 0
|  |  | 3 | 0 | 27.4245 | 0.0002 | 0.0001 | 0 | 0 | 0
|  |  | 4 | 0 | 26.7815 | 0.0002 | 0.0001 | 0 | 0 | 0
|  |  | 5 | 0 | 26.9246 | 0.0002 | 0.0001 | 0 | 0 | 0
|  |  | 6 | 0 | 29.7677 | 0.0002 | 0.0001 | 0 | 0 | 0
|  |  | 7 | 0 | 32.6107 | 0.0002 | 0.0001 | 0 | 0 | 0
|  |  | 8 | 0 | 35.4537 | 0.0002 | 0.0001 | 0 | 0 | 0
|  |  | 9 | 0 | 38.2968 | 0.0002 | 0.0001 | 0 | 0 | 0
|  |  | 10 | -1.0057e-09 | 41.1398 | 0.0002 | 0.0001 | 0 | 0 | 0
|  |  | 11 | -1.1341e-09 | 43.9829 | 0.0002 | 0.0001 | 0 | 0 | 0
|  |  | 12 | 0 | 46.9964 | 0.0002 | 0.0001 | 0 | 0 | 0
|  |  | 13 | 0 | 45.1689 | 0.0002 | 0.0001 | 0 | 0 | 0
|  |  | 14 | 0 | 43.3413 | 0.0002 | 0.0001 | 0 | 0 | 0
|  |  | 15 | -5.1611e-10 | 41.5138 | 0.0002 | 0.0001 | 0 | 0 | 0
|  |  | 16 | 0 | 39.6862 | 0.0002 | 0.0001 | 0 | 0 | 0
|  |  | 17 | 0 | 37.8587 | 0.0002 | 0.0001 | 0 | 0 | 0
|  |  | 18 | 0 | 36.0312 | 0.0002 | 0.0001 | 0 | 0 | 0
|  |  | 19 | 0 | 34.1961 | 0.0002 | 0.0001 | 0 | 0 | 0
|  |  | 20 | 0 | 34.1941 | 0.0002 | 0.0001 | 0 | 0 | 0
|  |  | 21 | 0 | 32.5698 | 0.0002 | 0.0001 | 0 | 0 | 0
|  |  | 22 | 0 | 30.705 | 0.0002 | 0.0001 | 0 | 0 | 0
|  |  | 23 | 0 | 34.0507 | 0.0002 | 0.0001 | 0 | 0 | 0
|  |  | 24 | 0 | 37.3963 | 0.0002 | 0.0001 | 0 | 0 | 0
|  | 8 | 1 | -4.6773e-10 | 41.1785 | 0.0002 | 0.0001 | 0 | 0 | 0
|  |  | 2 | 0 | 39.3126 | 0.0002 | 0.0001 | 0 | 0 | 0
|  |  | 3 | 0 | 37.4466 | 0.0002 | 0.0001 | 0 | 0 | 0
|  |  | 4 | -8.2e-10 | 35.5807 | 0.0002 | 0.0001 | 0 | 0 | 0
|  |  | 5 | -9.35e-10 | 34.8818 | 0.0002 | 0.0001 | 0 | 0 | 0
|  |  | 6 | 0 | 34.2907 | 0.0002 | 0.0001 | 0 | 0 | 0
|  |  | 7 | -7.2227e-10 | 33.6996 | 0.0002 | 0.0001 | 0 | 0 | 0
|  |  | 8 | 0 | 33.1085 | 0.0002 | 0.0001 | 0 | 0 | 0
|  |  | 9 | 0 | 31.37 | 0.0002 | 0.0001 | 0 | 0 | 0
|  |  | 10 | -6.9136e-10 | 30.1772 | 0.0002 | 0.0001 | 0 | 0 | 0
|  |  | 11 | -2.5818e-10 | 28.9844 | 0.0002 | 0.0001 | 0 | 0 | 0
|  |  | 12 | 0 | 27.0073 | 0.0002 | 0.0001 | 0 | 0 | 0
|  |  | 13 | 0 | 26.5006 | 0.0002 | 0.0001 | 0 | 0 | 0
|  |  | 14 | 0 | 25.9938 | 0.0002 | 0.0001 | 0 | 0 | 0
|  |  | 15 | -7.9364e-10 | 31.1478 | 0.0002 | 0.0001 | 0 | 0 | 0
|  |  | 16 | 0 | 47.4512 | 0.0002 | 0.0001 | 0 | 0 | 0
|  |  | 17 | 0 | 47.7036 | 0.0002 | 0.0001 | 0 | 0 | 0
|  |  | 18 | 0 | 47.956 | 0.0002 | 0.0001 | 0 | 0 | 0
|  |  | 19 | 0 | 46.6519 | 0.0002 | 0.0001 | 0 | 0 | 0
|  |  | 20 | 0 | 44.9391 | 0.0002 | 0.0001 | 0 | 0 | 0
|  |  | 21 | 0 | 43.2262 | 0.0002 | 0.0001 | 0 | 0 | 0
|  |  | 22 | 0 | 41.5134 | 0.0002 | 0.0001 | 0 | 0 | 0
|  |  | 23 | 0 | 39.8006 | 0.0002 | 0.0001 | 0 | 0 | 0
|  |  | 24 | 0 | 38.0877 | 0.0002 | 0.0001 | 0 | 0 | 0
|  | 9 | 1 | 0 | 36.0312 | 0.0002 | 0.0001 | 0 | 0 | 0
|  |  | 2 | 0 | 34.1961 | 0.0002 | 0.0001 | 0 | 0 | 0
|  |  | 3 | 0 | 34.1941 | 0.0002 | 0.0001 | 0 | 0 | 0
|  |  | 4 | 0 | 32.5698 | 0.0002 | 0.0001 | 0 | 0 | 0
|  |  | 5 | 0 | 30.705 | 0.0002 | 0.0001 | 0 | 0 | 0
|  |  | 6 | 0 | 34.0507 | 0.0002 | 0.0001 | 0 | 0 | 0
|  |  | 7 | 0 | 37.3963 | 0.0002 | 0.0001 | 0 | 0 | 0
|  |  | 8 | 0 | 40.742 | 0.0002 | 0.0001 | 0 | 0 | 0
|  |  | 9 | 0 | 45.6424 | 0.0002 | 0.0001 | 0 | 0 | 0
|  |  | 10 | -1.1214e-09 | 46.055 | 0.0002 | 0.0001 | 0 | 0 | 0
|  |  | 11 | -8.8326e-10 | 46.4676 | 0.0002 | 0.0001 | 0 | 0 | 0
|  |  | 12 | 0 | 46.8802 | 0.0002 | 0.0001 | 0 | 0 | 0
|  |  | 13 | 0 | 46.2171 | 0.0002 | 0.0001 | 0 | 0 | 0
|  |  | 14 | 0 | 44.5381 | 0.0002 | 0.0001 | 0 | 0 | 0
|  |  | 15 | -3.3791e-10 | 42.8591 | 0.0002 | 0.0001 | 0 | 0 | 0
|  |  | 16 | 0 | 41.18 | 0.0002 | 0.0001 | 0 | 0 | 0
|  |  | 17 | 0 | 39.501 | 0.0002 | 0.0001 | 0 | 0 | 0
|  |  | 18 | 0 | 37.822 | 0.0002 | 0.0001 | 0 | 0 | 0
|  |  | 19 | 0 | 35.5823 | 0.0002 | 0.0001 | 0 | 0 | 0
|  |  | 20 | 0 | 36.1934 | 0.0002 | 0.0001 | 0 | 0 | 0
|  |  | 21 | 0 | 36.8045 | 0.0002 | 0.0001 | 0 | 0 | 0
|  |  | 22 | 0 | 37.4156 | 0.0002 | 0.0001 | 0 | 0 | 0
|  |  | 23 | 0 | 38.0267 | 0.0002 | 0.0001 | 0 | 0 | 0
|  |  | 24 | 0 | 38.6379 | 0.0002 | 0.0001 | 0 | 0 | 0
|  | 10 | 1 | 0 | 28.577 | 0.0002 | 0.0001 | 0 | 0 | 0
|  |  | 2 | 0 | 27.724 | 0.0002 | 0.0001 | 0 | 0 | 0
|  |  | 3 | 0 | 26.871 | 0.0002 | 0.0001 | 0 | 0 | 0
|  |  | 4 | 0 | 28.1378 | 0.0002 | 0.0001 | 0 | 0 | 0
|  |  | 5 | 0 | 31.0626 | 0.0002 | 0.0001 | 0 | 0 | 0
|  |  | 6 | 0 | 33.9874 | 0.0002 | 0.0001 | 0 | 0 | 0
|  |  | 7 | 0 | 36.9123 | 0.0002 | 0.0001 | 0 | 0 | 0
|  |  | 8 | 0 | 39.8371 | 0.0002 | 0.0001 | 0 | 0 | 0
|  |  | 9 | 0 | 42.7619 | 0.0002 | 0.0001 | 0 | 0 | 0
|  |  | 10 | 0 | 47.2518 | 0.0002 | 0.0001 | 0 | 0 | 0
|  |  | 11 | 0 | 45.6627 | 0.0002 | 0.0001 | 0 | 0 | 0
|  |  | 12 | 0 | 44.0737 | 0.0002 | 0.0001 | 0 | 0 | 0
|  |  | 13 | 0 | 42.4846 | 0.0002 | 0.0001 | 0 | 0 | 0
|  |  | 14 | 0 | 40.8955 | 0.0002 | 0.0001 | 0 | 0 | 0
|  |  | 15 | 0 | 39.3064 | 0.0002 | 0.0001 | 0 | 0 | 0
|  |  | 16 | 0 | 37.7173 | 0.0002 | 0.0001 | 0 | 0 | 0
|  |  | 17 | 0 | 36.1282 | 0.0002 | 0.0001 | 0 | 0 | 0
|  |  | 18 | 0 | 34.5391 | 0.0002 | 0.0001 | 0 | 0 | 0
|  |  | 19 | 0 | 31.612 | 0.0002 | 0.0001 | 0 | 0 | 0
|  |  | 20 | 0 | 30.5078 | 0.0002 | 0.0001 | 0 | 0 | 0
|  |  | 21 | 0 | 29.4035 | 0.0002 | 0.0001 | 0 | 0 | 0
|  |  | 22 | 0 | 27.4245 | 0.0002 | 0.0001 | 0 | 0 | 0
|  |  | 23 | 0 | 26.7815 | 0.0002 | 0.0001 | 0 | 0 | 0
|  |  | 24 | 0 | 26.9246 | 0.0002 | 0.0001 | 0 | 0 | 0

## df_Time
Period | dp | TimeEnd | dt
1 | 30 | 24 | 1
2 | 25 | 24 | 1
3 | 28 | 24 | 1
4 | 40 | 24 | 1
5 | 31 | 24 | 1
6 | 53 | 24 | 1
7 | 54 | 24 | 1
8 | 22 | 24 | 1
9 | 43 | 24 | 1
10 | 39 | 24 | 1
11 | 0 | 1 | 1
12 | 0 | 1 | 1

## df_Buildings
Hub | id_building | egid | id_class | class | ratio | status | period | n_p | ERA | SolarRoofArea | area_facade_m2 | height_m | count_floor | source_heating | source_hotwater | U_h | HeatCapacity | T_comfort_min_0 | Th_supply_0 | Th_return_0 | Tc_supply_0 | Tc_return_0 | x | y | z | transformer | energy_heating_signature_kWh_y | energy_cooling_signature_kWh_y | energy_hotwater_signature_kWh_y | energy_el_kWh_y | roof_annual_irr_kWh_y | facade_annual_irr_kWh_y
Building1 | 1897254 | 280001550 | IV | Education | 1 | ['existing', 'existing', 'existing', 'existing', 'existing', 'existing', 'existing', 'existing', 'existing'] | 1981-1990 | 6058.2689 | 23184.9 | 8033.1616 | 8697.8 | 14.03 | 3 | District heat | Gas | 0.00203 | 112.9 | 20 | 65 | 50 | 12 | 17 | 2534448.8379 | 1152845.5046 | 389.35 | 3216 | 2553502.1623 | 45908.235 | 41216.4839 | 1022519.2684 | 9568311 | 4309893

## df_Weather
Period | Time | T_ext | I_global
1 | 1 | -0.16 | 0
| 2 | 0.35 | 0
| 3 | 0.85 | 0
| 4 | 0.69 | 0
| 5 | 0.52 | 0
| 6 | 0.35 | 0
| 7 | 1.1 | 0
| 8 | 1.84 | 0
| 9 | 2.59 | 75
| 10 | 4.02 | 131
| 11 | 5.44 | 248
| 12 | 6.87 | 375
| 13 | 6.82 | 395
| 14 | 6.77 | 356
| 15 | 6.72 | 253
| 16 | 5.14 | 122
| 17 | 3.56 | 0
| 18 | 1.98 | 0
| 19 | 0.96 | 0
| 20 | -0.06 | 0
| 21 | -1.08 | 0
| 22 | -1.41 | 0
| 23 | -1.75 | 0
| 24 | -2.08 | 0
2 | 1 | 3.13 | 0
| 2 | 3.26 | 0
| 3 | 3.4 | 0
| 4 | 3.47 | 0
| 5 | 3.53 | 0
| 6 | 3.6 | 0
| 7 | 3.81 | 0
| 8 | 4.02 | 0
| 9 | 4.23 | 55
| 10 | 4.3 | 53
| 11 | 4.36 | 106
| 12 | 4.43 | 113
| 13 | 4.98 | 66
| 14 | 5.53 | 32
| 15 | 6.08 | 71
| 16 | 6.13 | 34
| 17 | 6.19 | 0
| 18 | 6.24 | 0
| 19 | 6.06 | 0
| 20 | 5.89 | 0
| 21 | 5.71 | 0
| 22 | 5.28 | 0
| 23 | 4.86 | 0
| 24 | 4.43 | 0
3 | 1 | 1.99 | 0
| 2 | 2.36 | 0
| 3 | 2.74 | 0
| 4 | 2.58 | 0
| 5 | 2.42 | 0
| 6 | 2.26 | 0
| 7 | 3.16 | 0
| 8 | 4.06 | 17
| 9 | 4.96 | 173
| 10 | 6.54 | 317
| 11 | 8.12 | 429
| 12 | 9.7 | 495
| 13 | 9.85 | 496
| 14 | 10 | 428
| 15 | 10.15 | 356
| 16 | 8.71 | 214
| 17 | 7.27 | 56
| 18 | 5.83 | 0
| 19 | 4.8 | 0
| 20 | 3.76 | 0
| 21 | 2.72 | 0
| 22 | 2.31 | 0
| 23 | 1.91 | 0
| 24 | 1.5 | 0
4 | 1 | 10.58 | 0
| 2 | 10.06 | 0
| 3 | 9.54 | 0
| 4 | 9.52 | 0
| 5 | 9.5 | 0
| 6 | 9.48 | 0
| 7 | 10.39 | 106
| 8 | 11.3 | 305
| 9 | 12.21 | 425
| 10 | 13.24 | 531
| 11 | 14.26 | 549
| 12 | 15.28 | 548
| 13 | 15.39 | 702
| 14 | 15.5 | 644
| 15 | 15.61 | 549
| 16 | 14.89 | 464
| 17 | 14.17 | 298
| 18 | 13.45 | 123
| 19 | 12.31 | 0
| 20 | 11.18 | 0
| 21 | 10.04 | 0
| 22 | 9.89 | 0
| 23 | 9.74 | 0
| 24 | 9.58 | 0
5 | 1 | 3.96 | 0
| 2 | 4.42 | 0
| 3 | 4.87 | 0
| 4 | 4.63 | 0
| 5 | 4.4 | 0
| 6 | 4.16 | 0
| 7 | 5.43 | 0
| 8 | 6.71 | 26
| 9 | 7.99 | 119
| 10 | 9.55 | 171
| 11 | 11.11 | 195
| 12 | 12.67 | 372
| 13 | 12.47 | 405
| 14 | 12.26 | 341
| 15 | 12.06 | 224
| 16 | 10.63 | 85
| 17 | 9.2 | 0
| 18 | 7.77 | 0
| 19 | 7.55 | 0
| 20 | 7.33 | 0
| 21 | 7.11 | 0
| 22 | 6.95 | 0
| 23 | 6.8 | 0
| 24 | 6.64 | 0
6 | 1 | 18.35 | 0
| 2 | 17.88 | 0
| 3 | 17.42 | 0
| 4 | 17.53 | 0
| 5 | 17.64 | 0
| 6 | 17.75 | 54
| 7 | 17.97 | 195
| 8 | 18.19 | 406
| 9 | 18.41 | 578
| 10 | 19.2 | 694
| 11 | 19.99 | 712
| 12 | 20.78 | 784
| 13 | 21.48 | 647
| 14 | 22.18 | 295
| 15 | 22.88 | 179
| 16 | 22.66 | 90
| 17 | 22.44 | 64
| 18 | 22.22 | 36
| 19 | 21.53 | 6
| 20 | 20.84 | 0
| 21 | 20.15 | 0
| 22 | 19.7 | 0
| 23 | 19.25 | 0
| 24 | 18.79 | 0
7 | 1 | 13.79 | 0
| 2 | 13.21 | 0
| 3 | 12.62 | 0
| 4 | 13.48 | 0
| 5 | 14.34 | 0
| 6 | 15.2 | 141
| 7 | 17.11 | 321
| 8 | 19.02 | 502
| 9 | 20.93 | 664
| 10 | 21.41 | 804
| 11 | 21.88 | 899
| 12 | 22.35 | 938
| 13 | 22.82 | 934
| 14 | 23.29 | 875
| 15 | 23.76 | 735
| 16 | 23.29 | 516
| 17 | 22.83 | 414
| 18 | 22.36 | 253
| 19 | 21.37 | 82
| 20 | 20.37 | 0
| 21 | 19.38 | 0
| 22 | 18.87 | 0
| 23 | 18.35 | 0
| 24 | 17.84 | 0
8 | 1 | 13.36 | 0
| 2 | 13.44 | 0
| 3 | 13.53 | 0
| 4 | 13.87 | 0
| 5 | 14.2 | 0
| 6 | 14.54 | 0
| 7 | 14.63 | 106
| 8 | 14.73 | 173
| 9 | 14.82 | 206
| 10 | 15.63 | 313
| 11 | 16.44 | 456
| 12 | 17.24 | 481
| 13 | 17.14 | 439
| 14 | 17.04 | 172
| 15 | 16.94 | 198
| 16 | 16.8 | 189
| 17 | 16.66 | 33
| 18 | 16.52 | 35
| 19 | 16.52 | 0
| 20 | 16.53 | 0
| 21 | 16.53 | 0
| 22 | 16.63 | 0
| 23 | 16.74 | 0
| 24 | 16.84 | 0
9 | 1 | 14.78 | 0
| 2 | 15.23 | 0
| 3 | 15.68 | 0
| 4 | 16.13 | 0
| 5 | 16.58 | 11
| 6 | 17.03 | 131
| 7 | 17.49 | 295
| 8 | 17.94 | 468
| 9 | 18.51 | 457
| 10 | 18.84 | 785
| 11 | 19.16 | 492
| 12 | 19.48 | 380
| 13 | 20.02 | 417
| 14 | 20.56 | 353
| 15 | 21.1 | 334
| 16 | 20.69 | 595
| 17 | 20.28 | 430
| 18 | 19.86 | 167
| 19 | 19.59 | 30
| 20 | 19.32 | 0
| 21 | 19.04 | 0
| 22 | 18.3 | 0
| 23 | 17.55 | 0
| 24 | 16.81 | 0
10 | 1 | 17.67 | 0
| 2 | 17.23 | 0
| 3 | 16.78 | 0
| 4 | 17.4 | 0
| 5 | 18.01 | 18
| 6 | 18.63 | 170
| 7 | 20.09 | 342
| 8 | 21.55 | 512
| 9 | 23.01 | 675
| 10 | 23.81 | 805
| 11 | 24.61 | 886
| 12 | 25.41 | 943
| 13 | 25.96 | 910
| 14 | 26.51 | 880
| 15 | 27.06 | 674
| 16 | 26.66 | 592
| 17 | 26.25 | 291
| 18 | 25.84 | 177
| 19 | 24.83 | 140
| 20 | 23.81 | 0
| 21 | 22.79 | 0
| 22 | 21.91 | 0
| 23 | 21.02 | 0
| 24 | 20.13 | 0
11 | 1 | -10.164 | 0
12 | 1 | 36.839 | 985.6

## df_Index
HourOfYear | PeriodOfYear
1 | 1
2 | 1
3 | 1
4 | 1
5 | 1
6 | 1
7 | 1
8 | 1
9 | 1
10 | 1
11 | 1
12 | 1
13 | 1
14 | 1
15 | 1
16 | 1
17 | 1
18 | 1
19 | 1
20 | 1
21 | 1
22 | 1
23 | 1
24 | 1
25 | 2
26 | 2
27 | 2
28 | 2
29 | 2
30 | 2
31 | 2
32 | 2
33 | 2
34 | 2
35 | 2
36 | 2
37 | 2
38 | 2
39 | 2
40 | 2
41 | 2
42 | 2
43 | 2
44 | 2
45 | 2
46 | 2
47 | 2
48 | 2
49 | 2
50 | 2
51 | 2
52 | 2
53 | 2
54 | 2
55 | 2
56 | 2
57 | 2
58 | 2
59 | 2
60 | 2
61 | 2
62 | 2
63 | 2
64 | 2
65 | 2
66 | 2
67 | 2
68 | 2
69 | 2
70 | 2
71 | 2
72 | 2
73 | 1
74 | 1
75 | 1
76 | 1
77 | 1
78 | 1
79 | 1
80 | 1
81 | 1
82 | 1
83 | 1
84 | 1
85 | 1
86 | 1
87 | 1
88 | 1
89 | 1
90 | 1
91 | 1
92 | 1
93 | 1
94 | 1
95 | 1
96 | 1
97 | 1
98 | 1
99 | 1
100 | 1
101 | 1
102 | 1
103 | 1
104 | 1
105 | 1
106 | 1
107 | 1
108 | 1
109 | 1
110 | 1
111 | 1
112 | 1
113 | 1
114 | 1
115 | 1
116 | 1
117 | 1
118 | 1
119 | 1
120 | 1
121 | 2
122 | 2
123 | 2
124 | 2
125 | 2
126 | 2
127 | 2
128 | 2
129 | 2
130 | 2
131 | 2
132 | 2
133 | 2
134 | 2
135 | 2
136 | 2
137 | 2
138 | 2
139 | 2
140 | 2
141 | 2
142 | 2
143 | 2
144 | 2
145 | 3
146 | 3
147 | 3
148 | 3
149 | 3
150 | 3
151 | 3
152 | 3
153 | 3
154 | 3
155 | 3
156 | 3
157 | 3
158 | 3
159 | 3
160 | 3
161 | 3
162 | 3
163 | 3
164 | 3
165 | 3
166 | 3
167 | 3
168 | 3
169 | 3
170 | 3
171 | 3
172 | 3
173 | 3
174 | 3
175 | 3
176 | 3
177 | 3
178 | 3
179 | 3
180 | 3
181 | 3
182 | 3
183 | 3
184 | 3
185 | 3
186 | 3
187 | 3
188 | 3
189 | 3
190 | 3
191 | 3
192 | 3
193 | 1
194 | 1
195 | 1
196 | 1
197 | 1
198 | 1
199 | 1
200 | 1
201 | 1
202 | 1
203 | 1
204 | 1
205 | 1
206 | 1
207 | 1
208 | 1
209 | 1
210 | 1
211 | 1
212 | 1
213 | 1
214 | 1
215 | 1
216 | 1
217 | 2
218 | 2
219 | 2
220 | 2
221 | 2
222 | 2
223 | 2
224 | 2
225 | 2
226 | 2
227 | 2
228 | 2
229 | 2
230 | 2
231 | 2
232 | 2
233 | 2
234 | 2
235 | 2
236 | 2
237 | 2
238 | 2
239 | 2
240 | 2
241 | 3
242 | 3
243 | 3
244 | 3
245 | 3
246 | 3
247 | 3
248 | 3
249 | 3
250 | 3
251 | 3
252 | 3
253 | 3
254 | 3
255 | 3
256 | 3
257 | 3
258 | 3
259 | 3
260 | 3
261 | 3
262 | 3
263 | 3
264 | 3
265 | 1
266 | 1
267 | 1
268 | 1
269 | 1
270 | 1
271 | 1
272 | 1
273 | 1
274 | 1
275 | 1
276 | 1
277 | 1
278 | 1
279 | 1
280 | 1
281 | 1
282 | 1
283 | 1
284 | 1
285 | 1
286 | 1
287 | 1
288 | 1
289 | 1
290 | 1
291 | 1
292 | 1
293 | 1
294 | 1
295 | 1
296 | 1
297 | 1
298 | 1
299 | 1
300 | 1
301 | 1
302 | 1
303 | 1
304 | 1
305 | 1
306 | 1
307 | 1
308 | 1
309 | 1
310 | 1
311 | 1
312 | 1
313 | 2
314 | 2
315 | 2
316 | 2
317 | 2
318 | 2
319 | 2
320 | 2
321 | 2
322 | 2
323 | 2
324 | 2
325 | 2
326 | 2
327 | 2
328 | 2
329 | 2
330 | 2
331 | 2
332 | 2
333 | 2
334 | 2
335 | 2
336 | 2
337 | 4
338 | 4
339 | 4
340 | 4
341 | 4
342 | 4
343 | 4
344 | 4
345 | 4
346 | 4
347 | 4
348 | 4
349 | 4
350 | 4
351 | 4
352 | 4
353 | 4
354 | 4
355 | 4
356 | 4
357 | 4
358 | 4
359 | 4
360 | 4
361 | 1
362 | 1
363 | 1
364 | 1
365 | 1
366 | 1
367 | 1
368 | 1
369 | 1
370 | 1
371 | 1
372 | 1
373 | 1
374 | 1
375 | 1
376 | 1
377 | 1
378 | 1
379 | 1
380 | 1
381 | 1
382 | 1
383 | 1
384 | 1
385 | 5
386 | 5
387 | 5
388 | 5
389 | 5
390 | 5
391 | 5
392 | 5
393 | 5
394 | 5
395 | 5
396 | 5
397 | 5
398 | 5
399 | 5
400 | 5
401 | 5
402 | 5
403 | 5
404 | 5
405 | 5
406 | 5
407 | 5
408 | 5
409 | 2
410 | 2
411 | 2
412 | 2
413 | 2
414 | 2
415 | 2
416 | 2
417 | 2
418 | 2
419 | 2
420 | 2
421 | 2
422 | 2
423 | 2
424 | 2
425 | 2
426 | 2
427 | 2
428 | 2
429 | 2
430 | 2
431 | 2
432 | 2
433 | 3
434 | 3
435 | 3
436 | 3
437 | 3
438 | 3
439 | 3
440 | 3
441 | 3
442 | 3
443 | 3
444 | 3
445 | 3
446 | 3
447 | 3
448 | 3
449 | 3
450 | 3
451 | 3
452 | 3
453 | 3
454 | 3
455 | 3
456 | 3
457 | 1
458 | 1
459 | 1
460 | 1
461 | 1
462 | 1
463 | 1
464 | 1
465 | 1
466 | 1
467 | 1
468 | 1
469 | 1
470 | 1
471 | 1
472 | 1
473 | 1
474 | 1
475 | 1
476 | 1
477 | 1
478 | 1
479 | 1
480 | 1
481 | 3
482 | 3
483 | 3
484 | 3
485 | 3
486 | 3
487 | 3
488 | 3
489 | 3
490 | 3
491 | 3
492 | 3
493 | 3
494 | 3
495 | 3
496 | 3
497 | 3
498 | 3
499 | 3
500 | 3
501 | 3
502 | 3
503 | 3
504 | 3
505 | 3
506 | 3
507 | 3
508 | 3
509 | 3
510 | 3
511 | 3
512 | 3
513 | 3
514 | 3
515 | 3
516 | 3
517 | 3
518 | 3
519 | 3
520 | 3
521 | 3
522 | 3
523 | 3
524 | 3
525 | 3
526 | 3
527 | 3
528 | 3
529 | 3
530 | 3
531 | 3
532 | 3
533 | 3
534 | 3
535 | 3
536 | 3
537 | 3
538 | 3
539 | 3
540 | 3
541 | 3
542 | 3
543 | 3
544 | 3
545 | 3
546 | 3
547 | 3
548 | 3
549 | 3
550 | 3
551 | 3
552 | 3
553 | 1
554 | 1
555 | 1
556 | 1
557 | 1
558 | 1
559 | 1
560 | 1
561 | 1
562 | 1
563 | 1
564 | 1
565 | 1
566 | 1
567 | 1
568 | 1
569 | 1
570 | 1
571 | 1
572 | 1
573 | 1
574 | 1
575 | 1
576 | 1
577 | 2
578 | 2
579 | 2
580 | 2
581 | 2
582 | 2
583 | 2
584 | 2
585 | 2
586 | 2
587 | 2
588 | 2
589 | 2
590 | 2
591 | 2
592 | 2
593 | 2
594 | 2
595 | 2
596 | 2
597 | 2
598 | 2
599 | 2
600 | 2
601 | 3
602 | 3
603 | 3
604 | 3
605 | 3
606 | 3
607 | 3
608 | 3
609 | 3
610 | 3
611 | 3
612 | 3
613 | 3
614 | 3
615 | 3
616 | 3
617 | 3
618 | 3
619 | 3
620 | 3
621 | 3
622 | 3
623 | 3
624 | 3
625 | 3
626 | 3
627 | 3
628 | 3
629 | 3
630 | 3
631 | 3
632 | 3
633 | 3
634 | 3
635 | 3
636 | 3
637 | 3
638 | 3
639 | 3
640 | 3
641 | 3
642 | 3
643 | 3
644 | 3
645 | 3
646 | 3
647 | 3
648 | 3
649 | 3
650 | 3
651 | 3
652 | 3
653 | 3
654 | 3
655 | 3
656 | 3
657 | 3
658 | 3
659 | 3
660 | 3
661 | 3
662 | 3
663 | 3
664 | 3
665 | 3
666 | 3
667 | 3
668 | 3
669 | 3
670 | 3
671 | 3
672 | 3
673 | 3
674 | 3
675 | 3
676 | 3
677 | 3
678 | 3
679 | 3
680 | 3
681 | 3
682 | 3
683 | 3
684 | 3
685 | 3
686 | 3
687 | 3
688 | 3
689 | 3
690 | 3
691 | 3
692 | 3
693 | 3
694 | 3
695 | 3
696 | 3
697 | 3
698 | 3
699 | 3
700 | 3
701 | 3
702 | 3
703 | 3
704 | 3
705 | 3
706 | 3
707 | 3
708 | 3
709 | 3
710 | 3
711 | 3
712 | 3
713 | 3
714 | 3
715 | 3
716 | 3
717 | 3
718 | 3
719 | 3
720 | 3
721 | 1
722 | 1
723 | 1
724 | 1
725 | 1
726 | 1
727 | 1
728 | 1
729 | 1
730 | 1
731 | 1
732 | 1
733 | 1
734 | 1
735 | 1
736 | 1
737 | 1
738 | 1
739 | 1
740 | 1
741 | 1
742 | 1
743 | 1
744 | 1
745 | 1
746 | 1
747 | 1
748 | 1
749 | 1
750 | 1
751 | 1
752 | 1
753 | 1
754 | 1
755 | 1
756 | 1
757 | 1
758 | 1
759 | 1
760 | 1
761 | 1
762 | 1
763 | 1
764 | 1
765 | 1
766 | 1
767 | 1
768 | 1
769 | 2
770 | 2
771 | 2
772 | 2
773 | 2
774 | 2
775 | 2
776 | 2
777 | 2
778 | 2
779 | 2
780 | 2
781 | 2
782 | 2
783 | 2
784 | 2
785 | 2
786 | 2
787 | 2
788 | 2
789 | 2
790 | 2
791 | 2
792 | 2
793 | 3
794 | 3
795 | 3
796 | 3
797 | 3
798 | 3
799 | 3
800 | 3
801 | 3
802 | 3
803 | 3
804 | 3
805 | 3
806 | 3
807 | 3
808 | 3
809 | 3
810 | 3
811 | 3
812 | 3
813 | 3
814 | 3
815 | 3
816 | 3
817 | 3
818 | 3
819 | 3
820 | 3
821 | 3
822 | 3
823 | 3
824 | 3
825 | 3
826 | 3
827 | 3
828 | 3
829 | 3
830 | 3
831 | 3
832 | 3
833 | 3
834 | 3
835 | 3
836 | 3
837 | 3
838 | 3
839 | 3
840 | 3
841 | 1
842 | 1
843 | 1
844 | 1
845 | 1
846 | 1
847 | 1
848 | 1
849 | 1
850 | 1
851 | 1
852 | 1
853 | 1
854 | 1
855 | 1
856 | 1
857 | 1
858 | 1
859 | 1
860 | 1
861 | 1
862 | 1
863 | 1
864 | 1
865 | 4
866 | 4
867 | 4
868 | 4
869 | 4
870 | 4
871 | 4
872 | 4
873 | 4
874 | 4
875 | 4
876 | 4
877 | 4
878 | 4
879 | 4
880 | 4
881 | 4
882 | 4
883 | 4
884 | 4
885 | 4
886 | 4
887 | 4
888 | 4
889 | 1
890 | 1
891 | 1
892 | 1
893 | 1
894 | 1
895 | 1
896 | 1
897 | 1
898 | 1
899 | 1
900 | 1
901 | 1
902 | 1
903 | 1
904 | 1
905 | 1
906 | 1
907 | 1
908 | 1
909 | 1
910 | 1
911 | 1
912 | 1
913 | 1
914 | 1
915 | 1
916 | 1
917 | 1
918 | 1
919 | 1
920 | 1
921 | 1
922 | 1
923 | 1
924 | 1
925 | 1
926 | 1
927 | 1
928 | 1
929 | 1
930 | 1
931 | 1
932 | 1
933 | 1
934 | 1
935 | 1
936 | 1
937 | 2
938 | 2
939 | 2
940 | 2
941 | 2
942 | 2
943 | 2
944 | 2
945 | 2
946 | 2
947 | 2
948 | 2
949 | 2
950 | 2
951 | 2
952 | 2
953 | 2
954 | 2
955 | 2
956 | 2
957 | 2
958 | 2
959 | 2
960 | 2
961 | 3
962 | 3
963 | 3
964 | 3
965 | 3
966 | 3
967 | 3
968 | 3
969 | 3
970 | 3
971 | 3
972 | 3
973 | 3
974 | 3
975 | 3
976 | 3
977 | 3
978 | 3
979 | 3
980 | 3
981 | 3
982 | 3
983 | 3
984 | 3
985 | 3
986 | 3
987 | 3
988 | 3
989 | 3
990 | 3
991 | 3
992 | 3
993 | 3
994 | 3
995 | 3
996 | 3
997 | 3
998 | 3
999 | 3
1000 | 3
1001 | 3
1002 | 3
1003 | 3
1004 | 3
1005 | 3
1006 | 3
1007 | 3
1008 | 3
1009 | 3
1010 | 3
1011 | 3
1012 | 3
1013 | 3
1014 | 3
1015 | 3
1016 | 3
1017 | 3
1018 | 3
1019 | 3
1020 | 3
1021 | 3
1022 | 3
1023 | 3
1024 | 3
1025 | 3
1026 | 3
1027 | 3
1028 | 3
1029 | 3
1030 | 3
1031 | 3
1032 | 3
1033 | 3
1034 | 3
1035 | 3
1036 | 3
1037 | 3
1038 | 3
1039 | 3
1040 | 3
1041 | 3
1042 | 3
1043 | 3
1044 | 3
1045 | 3
1046 | 3
1047 | 3
1048 | 3
1049 | 3
1050 | 3
1051 | 3
1052 | 3
1053 | 3
1054 | 3
1055 | 3
1056 | 3
1057 | 3
1058 | 3
1059 | 3
1060 | 3
1061 | 3
1062 | 3
1063 | 3
1064 | 3
1065 | 3
1066 | 3
1067 | 3
1068 | 3
1069 | 3
1070 | 3
1071 | 3
1072 | 3
1073 | 3
1074 | 3
1075 | 3
1076 | 3
1077 | 3
1078 | 3
1079 | 3
1080 | 3
1081 | 3
1082 | 3
1083 | 3
1084 | 3
1085 | 3
1086 | 3
1087 | 3
1088 | 3
1089 | 3
1090 | 3
1091 | 3
1092 | 3
1093 | 3
1094 | 3
1095 | 3
1096 | 3
1097 | 3
1098 | 3
1099 | 3
1100 | 3
1101 | 3
1102 | 3
1103 | 3
1104 | 3
1105 | 3
1106 | 3
1107 | 3
1108 | 3
1109 | 3
1110 | 3
1111 | 3
1112 | 3
1113 | 3
1114 | 3
1115 | 3
1116 | 3
1117 | 3
1118 | 3
1119 | 3
1120 | 3
1121 | 3
1122 | 3
1123 | 3
1124 | 3
1125 | 3
1126 | 3
1127 | 3
1128 | 3
1129 | 4
1130 | 4
1131 | 4
1132 | 4
1133 | 4
1134 | 4
1135 | 4
1136 | 4
1137 | 4
1138 | 4
1139 | 4
1140 | 4
1141 | 4
1142 | 4
1143 | 4
1144 | 4
1145 | 4
1146 | 4
1147 | 4
1148 | 4
1149 | 4
1150 | 4
1151 | 4
1152 | 4
1153 | 4
1154 | 4
1155 | 4
1156 | 4
1157 | 4
1158 | 4
1159 | 4
1160 | 4
1161 | 4
1162 | 4
1163 | 4
1164 | 4
1165 | 4
1166 | 4
1167 | 4
1168 | 4
1169 | 4
1170 | 4
1171 | 4
1172 | 4
1173 | 4
1174 | 4
1175 | 4
1176 | 4
1177 | 1
1178 | 1
1179 | 1
1180 | 1
1181 | 1
1182 | 1
1183 | 1
1184 | 1
1185 | 1
1186 | 1
1187 | 1
1188 | 1
1189 | 1
1190 | 1
1191 | 1
1192 | 1
1193 | 1
1194 | 1
1195 | 1
1196 | 1
1197 | 1
1198 | 1
1199 | 1
1200 | 1
1201 | 2
1202 | 2
1203 | 2
1204 | 2
1205 | 2
1206 | 2
1207 | 2
1208 | 2
1209 | 2
1210 | 2
1211 | 2
1212 | 2
1213 | 2
1214 | 2
1215 | 2
1216 | 2
1217 | 2
1218 | 2
1219 | 2
1220 | 2
1221 | 2
1222 | 2
1223 | 2
1224 | 2
1225 | 2
1226 | 2
1227 | 2
1228 | 2
1229 | 2
1230 | 2
1231 | 2
1232 | 2
1233 | 2
1234 | 2
1235 | 2
1236 | 2
1237 | 2
1238 | 2
1239 | 2
1240 | 2
1241 | 2
1242 | 2
1243 | 2
1244 | 2
1245 | 2
1246 | 2
1247 | 2
1248 | 2
1249 | 3
1250 | 3
1251 | 3
1252 | 3
1253 | 3
1254 | 3
1255 | 3
1256 | 3
1257 | 3
1258 | 3
1259 | 3
1260 | 3
1261 | 3
1262 | 3
1263 | 3
1264 | 3
1265 | 3
1266 | 3
1267 | 3
1268 | 3
1269 | 3
1270 | 3
1271 | 3
1272 | 3
1273 | 1
1274 | 1
1275 | 1
1276 | 1
1277 | 1
1278 | 1
1279 | 1
1280 | 1
1281 | 1
1282 | 1
1283 | 1
1284 | 1
1285 | 1
1286 | 1
1287 | 1
1288 | 1
1289 | 1
1290 | 1
1291 | 1
1292 | 1
1293 | 1
1294 | 1
1295 | 1
1296 | 1
1297 | 5
1298 | 5
1299 | 5
1300 | 5
1301 | 5
1302 | 5
1303 | 5
1304 | 5
1305 | 5
1306 | 5
1307 | 5
1308 | 5
1309 | 5
1310 | 5
1311 | 5
1312 | 5
1313 | 5
1314 | 5
1315 | 5
1316 | 5
1317 | 5
1318 | 5
1319 | 5
1320 | 5
1321 | 4
1322 | 4
1323 | 4
1324 | 4
1325 | 4
1326 | 4
1327 | 4
1328 | 4
1329 | 4
1330 | 4
1331 | 4
1332 | 4
1333 | 4
1334 | 4
1335 | 4
1336 | 4
1337 | 4
1338 | 4
1339 | 4
1340 | 4
1341 | 4
1342 | 4
1343 | 4
1344 | 4
1345 | 3
1346 | 3
1347 | 3
1348 | 3
1349 | 3
1350 | 3
1351 | 3
1352 | 3
1353 | 3
1354 | 3
1355 | 3
1356 | 3
1357 | 3
1358 | 3
1359 | 3
1360 | 3
1361 | 3
1362 | 3
1363 | 3
1364 | 3
1365 | 3
1366 | 3
1367 | 3
1368 | 3
1369 | 1
1370 | 1
1371 | 1
1372 | 1
1373 | 1
1374 | 1
1375 | 1
1376 | 1
1377 | 1
1378 | 1
1379 | 1
1380 | 1
1381 | 1
1382 | 1
1383 | 1
1384 | 1
1385 | 1
1386 | 1
1387 | 1
1388 | 1
1389 | 1
1390 | 1
1391 | 1
1392 | 1
1393 | 2
1394 | 2
1395 | 2
1396 | 2
1397 | 2
1398 | 2
1399 | 2
1400 | 2
1401 | 2
1402 | 2
1403 | 2
1404 | 2
1405 | 2
1406 | 2
1407 | 2
1408 | 2
1409 | 2
1410 | 2
1411 | 2
1412 | 2
1413 | 2
1414 | 2
1415 | 2
1416 | 2
1417 | 3
1418 | 3
1419 | 3
1420 | 3
1421 | 3
1422 | 3
1423 | 3
1424 | 3
1425 | 3
1426 | 3
1427 | 3
1428 | 3
1429 | 3
1430 | 3
1431 | 3
1432 | 3
1433 | 3
1434 | 3
1435 | 3
1436 | 3
1437 | 3
1438 | 3
1439 | 3
1440 | 3
1441 | 3
1442 | 3
1443 | 3
1444 | 3
1445 | 3
1446 | 3
1447 | 3
1448 | 3
1449 | 3
1450 | 3
1451 | 3
1452 | 3
1453 | 3
1454 | 3
1455 | 3
1456 | 3
1457 | 3
1458 | 3
1459 | 3
1460 | 3
1461 | 3
1462 | 3
1463 | 3
1464 | 3
1465 | 1
1466 | 1
1467 | 1
1468 | 1
1469 | 1
1470 | 1
1471 | 1
1472 | 1
1473 | 1
1474 | 1
1475 | 1
1476 | 1
1477 | 1
1478 | 1
1479 | 1
1480 | 1
1481 | 1
1482 | 1
1483 | 1
1484 | 1
1485 | 1
1486 | 1
1487 | 1
1488 | 1
1489 | 5
1490 | 5
1491 | 5
1492 | 5
1493 | 5
1494 | 5
1495 | 5
1496 | 5
1497 | 5
1498 | 5
1499 | 5
1500 | 5
1501 | 5
1502 | 5
1503 | 5
1504 | 5
1505 | 5
1506 | 5
1507 | 5
1508 | 5
1509 | 5
1510 | 5
1511 | 5
1512 | 5
1513 | 4
1514 | 4
1515 | 4
1516 | 4
1517 | 4
1518 | 4
1519 | 4
1520 | 4
1521 | 4
1522 | 4
1523 | 4
1524 | 4
1525 | 4
1526 | 4
1527 | 4
1528 | 4
1529 | 4
1530 | 4
1531 | 4
1532 | 4
1533 | 4
1534 | 4
1535 | 4
1536 | 4
1537 | 1
1538 | 1
1539 | 1
1540 | 1
1541 | 1
1542 | 1
1543 | 1
1544 | 1
1545 | 1
1546 | 1
1547 | 1
1548 | 1
1549 | 1
1550 | 1
1551 | 1
1552 | 1
1553 | 1
1554 | 1
1555 | 1
1556 | 1
1557 | 1
1558 | 1
1559 | 1
1560 | 1
1561 | 5
1562 | 5
1563 | 5
1564 | 5
1565 | 5
1566 | 5
1567 | 5
1568 | 5
1569 | 5
1570 | 5
1571 | 5
1572 | 5
1573 | 5
1574 | 5
1575 | 5
1576 | 5
1577 | 5
1578 | 5
1579 | 5
1580 | 5
1581 | 5
1582 | 5
1583 | 5
1584 | 5
1585 | 4
1586 | 4
1587 | 4
1588 | 4
1589 | 4
1590 | 4
1591 | 4
1592 | 4
1593 | 4
1594 | 4
1595 | 4
1596 | 4
1597 | 4
1598 | 4
1599 | 4
1600 | 4
1601 | 4
1602 | 4
1603 | 4
1604 | 4
1605 | 4
1606 | 4
1607 | 4
1608 | 4
1609 | 3
1610 | 3
1611 | 3
1612 | 3
1613 | 3
1614 | 3
1615 | 3
1616 | 3
1617 | 3
1618 | 3
1619 | 3
1620 | 3
1621 | 3
1622 | 3
1623 | 3
1624 | 3
1625 | 3
1626 | 3
1627 | 3
1628 | 3
1629 | 3
1630 | 3
1631 | 3
1632 | 3
1633 | 6
1634 | 6
1635 | 6
1636 | 6
1637 | 6
1638 | 6
1639 | 6
1640 | 6
1641 | 6
1642 | 6
1643 | 6
1644 | 6
1645 | 6
1646 | 6
1647 | 6
1648 | 6
1649 | 6
1650 | 6
1651 | 6
1652 | 6
1653 | 6
1654 | 6
1655 | 6
1656 | 6
1657 | 5
1658 | 5
1659 | 5
1660 | 5
1661 | 5
1662 | 5
1663 | 5
1664 | 5
1665 | 5
1666 | 5
1667 | 5
1668 | 5
1669 | 5
1670 | 5
1671 | 5
1672 | 5
1673 | 5
1674 | 5
1675 | 5
1676 | 5
1677 | 5
1678 | 5
1679 | 5
1680 | 5
1681 | 4
1682 | 4
1683 | 4
1684 | 4
1685 | 4
1686 | 4
1687 | 4
1688 | 4
1689 | 4
1690 | 4
1691 | 4
1692 | 4
1693 | 4
1694 | 4
1695 | 4
1696 | 4
1697 | 4
1698 | 4
1699 | 4
1700 | 4
1701 | 4
1702 | 4
1703 | 4
1704 | 4
1705 | 4
1706 | 4
1707 | 4
1708 | 4
1709 | 4
1710 | 4
1711 | 4
1712 | 4
1713 | 4
1714 | 4
1715 | 4
1716 | 4
1717 | 4
1718 | 4
1719 | 4
1720 | 4
1721 | 4
1722 | 4
1723 | 4
1724 | 4
1725 | 4
1726 | 4
1727 | 4
1728 | 4
1729 | 6
1730 | 6
1731 | 6
1732 | 6
1733 | 6
1734 | 6
1735 | 6
1736 | 6
1737 | 6
1738 | 6
1739 | 6
1740 | 6
1741 | 6
1742 | 6
1743 | 6
1744 | 6
1745 | 6
1746 | 6
1747 | 6
1748 | 6
1749 | 6
1750 | 6
1751 | 6
1752 | 6
1753 | 5
1754 | 5
1755 | 5
1756 | 5
1757 | 5
1758 | 5
1759 | 5
1760 | 5
1761 | 5
1762 | 5
1763 | 5
1764 | 5
1765 | 5
1766 | 5
1767 | 5
1768 | 5
1769 | 5
1770 | 5
1771 | 5
1772 | 5
1773 | 5
1774 | 5
1775 | 5
1776 | 5
1777 | 7
1778 | 7
1779 | 7
1780 | 7
1781 | 7
1782 | 7
1783 | 7
1784 | 7
1785 | 7
1786 | 7
1787 | 7
1788 | 7
1789 | 7
1790 | 7
1791 | 7
1792 | 7
1793 | 7
1794 | 7
1795 | 7
1796 | 7
1797 | 7
1798 | 7
1799 | 7
1800 | 7
1801 | 6
1802 | 6
1803 | 6
1804 | 6
1805 | 6
1806 | 6
1807 | 6
1808 | 6
1809 | 6
1810 | 6
1811 | 6
1812 | 6
1813 | 6
1814 | 6
1815 | 6
1816 | 6
1817 | 6
1818 | 6
1819 | 6
1820 | 6
1821 | 6
1822 | 6
1823 | 6
1824 | 6
1825 | 6
1826 | 6
1827 | 6
1828 | 6
1829 | 6
1830 | 6
1831 | 6
1832 | 6
1833 | 6
1834 | 6
1835 | 6
1836 | 6
1837 | 6
1838 | 6
1839 | 6
1840 | 6
1841 | 6
1842 | 6
1843 | 6
1844 | 6
1845 | 6
1846 | 6
1847 | 6
1848 | 6
1849 | 5
1850 | 5
1851 | 5
1852 | 5
1853 | 5
1854 | 5
1855 | 5
1856 | 5
1857 | 5
1858 | 5
1859 | 5
1860 | 5
1861 | 5
1862 | 5
1863 | 5
1864 | 5
1865 | 5
1866 | 5
1867 | 5
1868 | 5
1869 | 5
1870 | 5
1871 | 5
1872 | 5
1873 | 2
1874 | 2
1875 | 2
1876 | 2
1877 | 2
1878 | 2
1879 | 2
1880 | 2
1881 | 2
1882 | 2
1883 | 2
1884 | 2
1885 | 2
1886 | 2
1887 | 2
1888 | 2
1889 | 2
1890 | 2
1891 | 2
1892 | 2
1893 | 2
1894 | 2
1895 | 2
1896 | 2
1897 | 4
1898 | 4
1899 | 4
1900 | 4
1901 | 4
1902 | 4
1903 | 4
1904 | 4
1905 | 4
1906 | 4
1907 | 4
1908 | 4
1909 | 4
1910 | 4
1911 | 4
1912 | 4
1913 | 4
1914 | 4
1915 | 4
1916 | 4
1917 | 4
1918 | 4
1919 | 4
1920 | 4
1921 | 6
1922 | 6
1923 | 6
1924 | 6
1925 | 6
1926 | 6
1927 | 6
1928 | 6
1929 | 6
1930 | 6
1931 | 6
1932 | 6
1933 | 6
1934 | 6
1935 | 6
1936 | 6
1937 | 6
1938 | 6
1939 | 6
1940 | 6
1941 | 6
1942 | 6
1943 | 6
1944 | 6
1945 | 7
1946 | 7
1947 | 7
1948 | 7
1949 | 7
1950 | 7
1951 | 7
1952 | 7
1953 | 7
1954 | 7
1955 | 7
1956 | 7
1957 | 7
1958 | 7
1959 | 7
1960 | 7
1961 | 7
1962 | 7
1963 | 7
1964 | 7
1965 | 7
1966 | 7
1967 | 7
1968 | 7
1969 | 7
1970 | 7
1971 | 7
1972 | 7
1973 | 7
1974 | 7
1975 | 7
1976 | 7
1977 | 7
1978 | 7
1979 | 7
1980 | 7
1981 | 7
1982 | 7
1983 | 7
1984 | 7
1985 | 7
1986 | 7
1987 | 7
1988 | 7
1989 | 7
1990 | 7
1991 | 7
1992 | 7
1993 | 6
1994 | 6
1995 | 6
1996 | 6
1997 | 6
1998 | 6
1999 | 6
2000 | 6
2001 | 6
2002 | 6
2003 | 6
2004 | 6
2005 | 6
2006 | 6
2007 | 6
2008 | 6
2009 | 6
2010 | 6
2011 | 6
2012 | 6
2013 | 6
2014 | 6
2015 | 6
2016 | 6
2017 | 6
2018 | 6
2019 | 6
2020 | 6
2021 | 6
2022 | 6
2023 | 6
2024 | 6
2025 | 6
2026 | 6
2027 | 6
2028 | 6
2029 | 6
2030 | 6
2031 | 6
2032 | 6
2033 | 6
2034 | 6
2035 | 6
2036 | 6
2037 | 6
2038 | 6
2039 | 6
2040 | 6
2041 | 7
2042 | 7
2043 | 7
2044 | 7
2045 | 7
2046 | 7
2047 | 7
2048 | 7
2049 | 7
2050 | 7
2051 | 7
2052 | 7
2053 | 7
2054 | 7
2055 | 7
2056 | 7
2057 | 7
2058 | 7
2059 | 7
2060 | 7
2061 | 7
2062 | 7
2063 | 7
2064 | 7
2065 | 7
2066 | 7
2067 | 7
2068 | 7
2069 | 7
2070 | 7
2071 | 7
2072 | 7
2073 | 7
2074 | 7
2075 | 7
2076 | 7
2077 | 7
2078 | 7
2079 | 7
2080 | 7
2081 | 7
2082 | 7
2083 | 7
2084 | 7
2085 | 7
2086 | 7
2087 | 7
2088 | 7
2089 | 6
2090 | 6
2091 | 6
2092 | 6
2093 | 6
2094 | 6
2095 | 6
2096 | 6
2097 | 6
2098 | 6
2099 | 6
2100 | 6
2101 | 6
2102 | 6
2103 | 6
2104 | 6
2105 | 6
2106 | 6
2107 | 6
2108 | 6
2109 | 6
2110 | 6
2111 | 6
2112 | 6
2113 | 7
2114 | 7
2115 | 7
2116 | 7
2117 | 7
2118 | 7
2119 | 7
2120 | 7
2121 | 7
2122 | 7
2123 | 7
2124 | 7
2125 | 7
2126 | 7
2127 | 7
2128 | 7
2129 | 7
2130 | 7
2131 | 7
2132 | 7
2133 | 7
2134 | 7
2135 | 7
2136 | 7
2137 | 8
2138 | 8
2139 | 8
2140 | 8
2141 | 8
2142 | 8
2143 | 8
2144 | 8
2145 | 8
2146 | 8
2147 | 8
2148 | 8
2149 | 8
2150 | 8
2151 | 8
2152 | 8
2153 | 8
2154 | 8
2155 | 8
2156 | 8
2157 | 8
2158 | 8
2159 | 8
2160 | 8
2161 | 8
2162 | 8
2163 | 8
2164 | 8
2165 | 8
2166 | 8
2167 | 8
2168 | 8
2169 | 8
2170 | 8
2171 | 8
2172 | 8
2173 | 8
2174 | 8
2175 | 8
2176 | 8
2177 | 8
2178 | 8
2179 | 8
2180 | 8
2181 | 8
2182 | 8
2183 | 8
2184 | 8
2185 | 6
2186 | 6
2187 | 6
2188 | 6
2189 | 6
2190 | 6
2191 | 6
2192 | 6
2193 | 6
2194 | 6
2195 | 6
2196 | 6
2197 | 6
2198 | 6
2199 | 6
2200 | 6
2201 | 6
2202 | 6
2203 | 6
2204 | 6
2205 | 6
2206 | 6
2207 | 6
2208 | 6
2209 | 5
2210 | 5
2211 | 5
2212 | 5
2213 | 5
2214 | 5
2215 | 5
2216 | 5
2217 | 5
2218 | 5
2219 | 5
2220 | 5
2221 | 5
2222 | 5
2223 | 5
2224 | 5
2225 | 5
2226 | 5
2227 | 5
2228 | 5
2229 | 5
2230 | 5
2231 | 5
2232 | 5
2233 | 4
2234 | 4
2235 | 4
2236 | 4
2237 | 4
2238 | 4
2239 | 4
2240 | 4
2241 | 4
2242 | 4
2243 | 4
2244 | 4
2245 | 4
2246 | 4
2247 | 4
2248 | 4
2249 | 4
2250 | 4
2251 | 4
2252 | 4
2253 | 4
2254 | 4
2255 | 4
2256 | 4
2257 | 4
2258 | 4
2259 | 4
2260 | 4
2261 | 4
2262 | 4
2263 | 4
2264 | 4
2265 | 4
2266 | 4
2267 | 4
2268 | 4
2269 | 4
2270 | 4
2271 | 4
2272 | 4
2273 | 4
2274 | 4
2275 | 4
2276 | 4
2277 | 4
2278 | 4
2279 | 4
2280 | 4
2281 | 1
2282 | 1
2283 | 1
2284 | 1
2285 | 1
2286 | 1
2287 | 1
2288 | 1
2289 | 1
2290 | 1
2291 | 1
2292 | 1
2293 | 1
2294 | 1
2295 | 1
2296 | 1
2297 | 1
2298 | 1
2299 | 1
2300 | 1
2301 | 1
2302 | 1
2303 | 1
2304 | 1
2305 | 5
2306 | 5
2307 | 5
2308 | 5
2309 | 5
2310 | 5
2311 | 5
2312 | 5
2313 | 5
2314 | 5
2315 | 5
2316 | 5
2317 | 5
2318 | 5
2319 | 5
2320 | 5
2321 | 5
2322 | 5
2323 | 5
2324 | 5
2325 | 5
2326 | 5
2327 | 5
2328 | 5
2329 | 4
2330 | 4
2331 | 4
2332 | 4
2333 | 4
2334 | 4
2335 | 4
2336 | 4
2337 | 4
2338 | 4
2339 | 4
2340 | 4
2341 | 4
2342 | 4
2343 | 4
2344 | 4
2345 | 4
2346 | 4
2347 | 4
2348 | 4
2349 | 4
2350 | 4
2351 | 4
2352 | 4
2353 | 6
2354 | 6
2355 | 6
2356 | 6
2357 | 6
2358 | 6
2359 | 6
2360 | 6
2361 | 6
2362 | 6
2363 | 6
2364 | 6
2365 | 6
2366 | 6
2367 | 6
2368 | 6
2369 | 6
2370 | 6
2371 | 6
2372 | 6
2373 | 6
2374 | 6
2375 | 6
2376 | 6
2377 | 5
2378 | 5
2379 | 5
2380 | 5
2381 | 5
2382 | 5
2383 | 5
2384 | 5
2385 | 5
2386 | 5
2387 | 5
2388 | 5
2389 | 5
2390 | 5
2391 | 5
2392 | 5
2393 | 5
2394 | 5
2395 | 5
2396 | 5
2397 | 5
2398 | 5
2399 | 5
2400 | 5
2401 | 7
2402 | 7
2403 | 7
2404 | 7
2405 | 7
2406 | 7
2407 | 7
2408 | 7
2409 | 7
2410 | 7
2411 | 7
2412 | 7
2413 | 7
2414 | 7
2415 | 7
2416 | 7
2417 | 7
2418 | 7
2419 | 7
2420 | 7
2421 | 7
2422 | 7
2423 | 7
2424 | 7
2425 | 8
2426 | 8
2427 | 8
2428 | 8
2429 | 8
2430 | 8
2431 | 8
2432 | 8
2433 | 8
2434 | 8
2435 | 8
2436 | 8
2437 | 8
2438 | 8
2439 | 8
2440 | 8
2441 | 8
2442 | 8
2443 | 8
2444 | 8
2445 | 8
2446 | 8
2447 | 8
2448 | 8
2449 | 6
2450 | 6
2451 | 6
2452 | 6
2453 | 6
2454 | 6
2455 | 6
2456 | 6
2457 | 6
2458 | 6
2459 | 6
2460 | 6
2461 | 6
2462 | 6
2463 | 6
2464 | 6
2465 | 6
2466 | 6
2467 | 6
2468 | 6
2469 | 6
2470 | 6
2471 | 6
2472 | 6
2473 | 5
2474 | 5
2475 | 5
2476 | 5
2477 | 5
2478 | 5
2479 | 5
2480 | 5
2481 | 5
2482 | 5
2483 | 5
2484 | 5
2485 | 5
2486 | 5
2487 | 5
2488 | 5
2489 | 5
2490 | 5
2491 | 5
2492 | 5
2493 | 5
2494 | 5
2495 | 5
2496 | 5
2497 | 7
2498 | 7
2499 | 7
2500 | 7
2501 | 7
2502 | 7
2503 | 7
2504 | 7
2505 | 7
2506 | 7
2507 | 7
2508 | 7
2509 | 7
2510 | 7
2511 | 7
2512 | 7
2513 | 7
2514 | 7
2515 | 7
2516 | 7
2517 | 7
2518 | 7
2519 | 7
2520 | 7
2521 | 4
2522 | 4
2523 | 4
2524 | 4
2525 | 4
2526 | 4
2527 | 4
2528 | 4
2529 | 4
2530 | 4
2531 | 4
2532 | 4
2533 | 4
2534 | 4
2535 | 4
2536 | 4
2537 | 4
2538 | 4
2539 | 4
2540 | 4
2541 | 4
2542 | 4
2543 | 4
2544 | 4
2545 | 6
2546 | 6
2547 | 6
2548 | 6
2549 | 6
2550 | 6
2551 | 6
2552 | 6
2553 | 6
2554 | 6
2555 | 6
2556 | 6
2557 | 6
2558 | 6
2559 | 6
2560 | 6
2561 | 6
2562 | 6
2563 | 6
2564 | 6
2565 | 6
2566 | 6
2567 | 6
2568 | 6
2569 | 5
2570 | 5
2571 | 5
2572 | 5
2573 | 5
2574 | 5
2575 | 5
2576 | 5
2577 | 5
2578 | 5
2579 | 5
2580 | 5
2581 | 5
2582 | 5
2583 | 5
2584 | 5
2585 | 5
2586 | 5
2587 | 5
2588 | 5
2589 | 5
2590 | 5
2591 | 5
2592 | 5
2593 | 4
2594 | 4
2595 | 4
2596 | 4
2597 | 4
2598 | 4
2599 | 4
2600 | 4
2601 | 4
2602 | 4
2603 | 4
2604 | 4
2605 | 4
2606 | 4
2607 | 4
2608 | 4
2609 | 4
2610 | 4
2611 | 4
2612 | 4
2613 | 4
2614 | 4
2615 | 4
2616 | 4
2617 | 7
2618 | 7
2619 | 7
2620 | 7
2621 | 7
2622 | 7
2623 | 7
2624 | 7
2625 | 7
2626 | 7
2627 | 7
2628 | 7
2629 | 7
2630 | 7
2631 | 7
2632 | 7
2633 | 7
2634 | 7
2635 | 7
2636 | 7
2637 | 7
2638 | 7
2639 | 7
2640 | 7
2641 | 6
2642 | 6
2643 | 6
2644 | 6
2645 | 6
2646 | 6
2647 | 6
2648 | 6
2649 | 6
2650 | 6
2651 | 6
2652 | 6
2653 | 6
2654 | 6
2655 | 6
2656 | 6
2657 | 6
2658 | 6
2659 | 6
2660 | 6
2661 | 6
2662 | 6
2663 | 6
2664 | 6
2665 | 7
2666 | 7
2667 | 7
2668 | 7
2669 | 7
2670 | 7
2671 | 7
2672 | 7
2673 | 7
2674 | 7
2675 | 7
2676 | 7
2677 | 7
2678 | 7
2679 | 7
2680 | 7
2681 | 7
2682 | 7
2683 | 7
2684 | 7
2685 | 7
2686 | 7
2687 | 7
2688 | 7
2689 | 8
2690 | 8
2691 | 8
2692 | 8
2693 | 8
2694 | 8
2695 | 8
2696 | 8
2697 | 8
2698 | 8
2699 | 8
2700 | 8
2701 | 8
2702 | 8
2703 | 8
2704 | 8
2705 | 8
2706 | 8
2707 | 8
2708 | 8
2709 | 8
2710 | 8
2711 | 8
2712 | 8
2713 | 4
2714 | 4
2715 | 4
2716 | 4
2717 | 4
2718 | 4
2719 | 4
2720 | 4
2721 | 4
2722 | 4
2723 | 4
2724 | 4
2725 | 4
2726 | 4
2727 | 4
2728 | 4
2729 | 4
2730 | 4
2731 | 4
2732 | 4
2733 | 4
2734 | 4
2735 | 4
2736 | 4
2737 | 5
2738 | 5
2739 | 5
2740 | 5
2741 | 5
2742 | 5
2743 | 5
2744 | 5
2745 | 5
2746 | 5
2747 | 5
2748 | 5
2749 | 5
2750 | 5
2751 | 5
2752 | 5
2753 | 5
2754 | 5
2755 | 5
2756 | 5
2757 | 5
2758 | 5
2759 | 5
2760 | 5
2761 | 5
2762 | 5
2763 | 5
2764 | 5
2765 | 5
2766 | 5
2767 | 5
2768 | 5
2769 | 5
2770 | 5
2771 | 5
2772 | 5
2773 | 5
2774 | 5
2775 | 5
2776 | 5
2777 | 5
2778 | 5
2779 | 5
2780 | 5
2781 | 5
2782 | 5
2783 | 5
2784 | 5
2785 | 4
2786 | 4
2787 | 4
2788 | 4
2789 | 4
2790 | 4
2791 | 4
2792 | 4
2793 | 4
2794 | 4
2795 | 4
2796 | 4
2797 | 4
2798 | 4
2799 | 4
2800 | 4
2801 | 4
2802 | 4
2803 | 4
2804 | 4
2805 | 4
2806 | 4
2807 | 4
2808 | 4
2809 | 4
2810 | 4
2811 | 4
2812 | 4
2813 | 4
2814 | 4
2815 | 4
2816 | 4
2817 | 4
2818 | 4
2819 | 4
2820 | 4
2821 | 4
2822 | 4
2823 | 4
2824 | 4
2825 | 4
2826 | 4
2827 | 4
2828 | 4
2829 | 4
2830 | 4
2831 | 4
2832 | 4
2833 | 6
2834 | 6
2835 | 6
2836 | 6
2837 | 6
2838 | 6
2839 | 6
2840 | 6
2841 | 6
2842 | 6
2843 | 6
2844 | 6
2845 | 6
2846 | 6
2847 | 6
2848 | 6
2849 | 6
2850 | 6
2851 | 6
2852 | 6
2853 | 6
2854 | 6
2855 | 6
2856 | 6
2857 | 7
2858 | 7
2859 | 7
2860 | 7
2861 | 7
2862 | 7
2863 | 7
2864 | 7
2865 | 7
2866 | 7
2867 | 7
2868 | 7
2869 | 7
2870 | 7
2871 | 7
2872 | 7
2873 | 7
2874 | 7
2875 | 7
2876 | 7
2877 | 7
2878 | 7
2879 | 7
2880 | 7
2881 | 7
2882 | 7
2883 | 7
2884 | 7
2885 | 7
2886 | 7
2887 | 7
2888 | 7
2889 | 7
2890 | 7
2891 | 7
2892 | 7
2893 | 7
2894 | 7
2895 | 7
2896 | 7
2897 | 7
2898 | 7
2899 | 7
2900 | 7
2901 | 7
2902 | 7
2903 | 7
2904 | 7
2905 | 9
2906 | 9
2907 | 9
2908 | 9
2909 | 9
2910 | 9
2911 | 9
2912 | 9
2913 | 9
2914 | 9
2915 | 9
2916 | 9
2917 | 9
2918 | 9
2919 | 9
2920 | 9
2921 | 9
2922 | 9
2923 | 9
2924 | 9
2925 | 9
2926 | 9
2927 | 9
2928 | 9
2929 | 5
2930 | 5
2931 | 5
2932 | 5
2933 | 5
2934 | 5
2935 | 5
2936 | 5
2937 | 5
2938 | 5
2939 | 5
2940 | 5
2941 | 5
2942 | 5
2943 | 5
2944 | 5
2945 | 5
2946 | 5
2947 | 5
2948 | 5
2949 | 5
2950 | 5
2951 | 5
2952 | 5
2953 | 7
2954 | 7
2955 | 7
2956 | 7
2957 | 7
2958 | 7
2959 | 7
2960 | 7
2961 | 7
2962 | 7
2963 | 7
2964 | 7
2965 | 7
2966 | 7
2967 | 7
2968 | 7
2969 | 7
2970 | 7
2971 | 7
2972 | 7
2973 | 7
2974 | 7
2975 | 7
2976 | 7
2977 | 10
2978 | 10
2979 | 10
2980 | 10
2981 | 10
2982 | 10
2983 | 10
2984 | 10
2985 | 10
2986 | 10
2987 | 10
2988 | 10
2989 | 10
2990 | 10
2991 | 10
2992 | 10
2993 | 10
2994 | 10
2995 | 10
2996 | 10
2997 | 10
2998 | 10
2999 | 10
3000 | 10
3001 | 9
3002 | 9
3003 | 9
3004 | 9
3005 | 9
3006 | 9
3007 | 9
3008 | 9
3009 | 9
3010 | 9
3011 | 9
3012 | 9
3013 | 9
3014 | 9
3015 | 9
3016 | 9
3017 | 9
3018 | 9
3019 | 9
3020 | 9
3021 | 9
3022 | 9
3023 | 9
3024 | 9
3025 | 9
3026 | 9
3027 | 9
3028 | 9
3029 | 9
3030 | 9
3031 | 9
3032 | 9
3033 | 9
3034 | 9
3035 | 9
3036 | 9
3037 | 9
3038 | 9
3039 | 9
3040 | 9
3041 | 9
3042 | 9
3043 | 9
3044 | 9
3045 | 9
3046 | 9
3047 | 9
3048 | 9
3049 | 10
3050 | 10
3051 | 10
3052 | 10
3053 | 10
3054 | 10
3055 | 10
3056 | 10
3057 | 10
3058 | 10
3059 | 10
3060 | 10
3061 | 10
3062 | 10
3063 | 10
3064 | 10
3065 | 10
3066 | 10
3067 | 10
3068 | 10
3069 | 10
3070 | 10
3071 | 10
3072 | 10
3073 | 10
3074 | 10
3075 | 10
3076 | 10
3077 | 10
3078 | 10
3079 | 10
3080 | 10
3081 | 10
3082 | 10
3083 | 10
3084 | 10
3085 | 10
3086 | 10
3087 | 10
3088 | 10
3089 | 10
3090 | 10
3091 | 10
3092 | 10
3093 | 10
3094 | 10
3095 | 10
3096 | 10
3097 | 9
3098 | 9
3099 | 9
3100 | 9
3101 | 9
3102 | 9
3103 | 9
3104 | 9
3105 | 9
3106 | 9
3107 | 9
3108 | 9
3109 | 9
3110 | 9
3111 | 9
3112 | 9
3113 | 9
3114 | 9
3115 | 9
3116 | 9
3117 | 9
3118 | 9
3119 | 9
3120 | 9
3121 | 7
3122 | 7
3123 | 7
3124 | 7
3125 | 7
3126 | 7
3127 | 7
3128 | 7
3129 | 7
3130 | 7
3131 | 7
3132 | 7
3133 | 7
3134 | 7
3135 | 7
3136 | 7
3137 | 7
3138 | 7
3139 | 7
3140 | 7
3141 | 7
3142 | 7
3143 | 7
3144 | 7
3145 | 7
3146 | 7
3147 | 7
3148 | 7
3149 | 7
3150 | 7
3151 | 7
3152 | 7
3153 | 7
3154 | 7
3155 | 7
3156 | 7
3157 | 7
3158 | 7
3159 | 7
3160 | 7
3161 | 7
3162 | 7
3163 | 7
3164 | 7
3165 | 7
3166 | 7
3167 | 7
3168 | 7
3169 | 10
3170 | 10
3171 | 10
3172 | 10
3173 | 10
3174 | 10
3175 | 10
3176 | 10
3177 | 10
3178 | 10
3179 | 10
3180 | 10
3181 | 10
3182 | 10
3183 | 10
3184 | 10
3185 | 10
3186 | 10
3187 | 10
3188 | 10
3189 | 10
3190 | 10
3191 | 10
3192 | 10
3193 | 6
3194 | 6
3195 | 6
3196 | 6
3197 | 6
3198 | 6
3199 | 6
3200 | 6
3201 | 6
3202 | 6
3203 | 6
3204 | 6
3205 | 6
3206 | 6
3207 | 6
3208 | 6
3209 | 6
3210 | 6
3211 | 6
3212 | 6
3213 | 6
3214 | 6
3215 | 6
3216 | 6
3217 | 5
3218 | 5
3219 | 5
3220 | 5
3221 | 5
3222 | 5
3223 | 5
3224 | 5
3225 | 5
3226 | 5
3227 | 5
3228 | 5
3229 | 5
3230 | 5
3231 | 5
3232 | 5
3233 | 5
3234 | 5
3235 | 5
3236 | 5
3237 | 5
3238 | 5
3239 | 5
3240 | 5
3241 | 8
3242 | 8
3243 | 8
3244 | 8
3245 | 8
3246 | 8
3247 | 8
3248 | 8
3249 | 8
3250 | 8
3251 | 8
3252 | 8
3253 | 8
3254 | 8
3255 | 8
3256 | 8
3257 | 8
3258 | 8
3259 | 8
3260 | 8
3261 | 8
3262 | 8
3263 | 8
3264 | 8
3265 | 9
3266 | 9
3267 | 9
3268 | 9
3269 | 9
3270 | 9
3271 | 9
3272 | 9
3273 | 9
3274 | 9
3275 | 9
3276 | 9
3277 | 9
3278 | 9
3279 | 9
3280 | 9
3281 | 9
3282 | 9
3283 | 9
3284 | 9
3285 | 9
3286 | 9
3287 | 9
3288 | 9
3289 | 9
3290 | 9
3291 | 9
3292 | 9
3293 | 9
3294 | 9
3295 | 9
3296 | 9
3297 | 9
3298 | 9
3299 | 9
3300 | 9
3301 | 9
3302 | 9
3303 | 9
3304 | 9
3305 | 9
3306 | 9
3307 | 9
3308 | 9
3309 | 9
3310 | 9
3311 | 9
3312 | 9
3313 | 7
3314 | 7
3315 | 7
3316 | 7
3317 | 7
3318 | 7
3319 | 7
3320 | 7
3321 | 7
3322 | 7
3323 | 7
3324 | 7
3325 | 7
3326 | 7
3327 | 7
3328 | 7
3329 | 7
3330 | 7
3331 | 7
3332 | 7
3333 | 7
3334 | 7
3335 | 7
3336 | 7
3337 | 10
3338 | 10
3339 | 10
3340 | 10
3341 | 10
3342 | 10
3343 | 10
3344 | 10
3345 | 10
3346 | 10
3347 | 10
3348 | 10
3349 | 10
3350 | 10
3351 | 10
3352 | 10
3353 | 10
3354 | 10
3355 | 10
3356 | 10
3357 | 10
3358 | 10
3359 | 10
3360 | 10
3361 | 10
3362 | 10
3363 | 10
3364 | 10
3365 | 10
3366 | 10
3367 | 10
3368 | 10
3369 | 10
3370 | 10
3371 | 10
3372 | 10
3373 | 10
3374 | 10
3375 | 10
3376 | 10
3377 | 10
3378 | 10
3379 | 10
3380 | 10
3381 | 10
3382 | 10
3383 | 10
3384 | 10
3385 | 9
3386 | 9
3387 | 9
3388 | 9
3389 | 9
3390 | 9
3391 | 9
3392 | 9
3393 | 9
3394 | 9
3395 | 9
3396 | 9
3397 | 9
3398 | 9
3399 | 9
3400 | 9
3401 | 9
3402 | 9
3403 | 9
3404 | 9
3405 | 9
3406 | 9
3407 | 9
3408 | 9
3409 | 10
3410 | 10
3411 | 10
3412 | 10
3413 | 10
3414 | 10
3415 | 10
3416 | 10
3417 | 10
3418 | 10
3419 | 10
3420 | 10
3421 | 10
3422 | 10
3423 | 10
3424 | 10
3425 | 10
3426 | 10
3427 | 10
3428 | 10
3429 | 10
3430 | 10
3431 | 10
3432 | 10
3433 | 10
3434 | 10
3435 | 10
3436 | 10
3437 | 10
3438 | 10
3439 | 10
3440 | 10
3441 | 10
3442 | 10
3443 | 10
3444 | 10
3445 | 10
3446 | 10
3447 | 10
3448 | 10
3449 | 10
3450 | 10
3451 | 10
3452 | 10
3453 | 10
3454 | 10
3455 | 10
3456 | 10
3457 | 9
3458 | 9
3459 | 9
3460 | 9
3461 | 9
3462 | 9
3463 | 9
3464 | 9
3465 | 9
3466 | 9
3467 | 9
3468 | 9
3469 | 9
3470 | 9
3471 | 9
3472 | 9
3473 | 9
3474 | 9
3475 | 9
3476 | 9
3477 | 9
3478 | 9
3479 | 9
3480 | 9
3481 | 9
3482 | 9
3483 | 9
3484 | 9
3485 | 9
3486 | 9
3487 | 9
3488 | 9
3489 | 9
3490 | 9
3491 | 9
3492 | 9
3493 | 9
3494 | 9
3495 | 9
3496 | 9
3497 | 9
3498 | 9
3499 | 9
3500 | 9
3501 | 9
3502 | 9
3503 | 9
3504 | 9
3505 | 7
3506 | 7
3507 | 7
3508 | 7
3509 | 7
3510 | 7
3511 | 7
3512 | 7
3513 | 7
3514 | 7
3515 | 7
3516 | 7
3517 | 7
3518 | 7
3519 | 7
3520 | 7
3521 | 7
3522 | 7
3523 | 7
3524 | 7
3525 | 7
3526 | 7
3527 | 7
3528 | 7
3529 | 10
3530 | 10
3531 | 10
3532 | 10
3533 | 10
3534 | 10
3535 | 10
3536 | 10
3537 | 10
3538 | 10
3539 | 10
3540 | 10
3541 | 10
3542 | 10
3543 | 10
3544 | 10
3545 | 10
3546 | 10
3547 | 10
3548 | 10
3549 | 10
3550 | 10
3551 | 10
3552 | 10
3553 | 9
3554 | 9
3555 | 9
3556 | 9
3557 | 9
3558 | 9
3559 | 9
3560 | 9
3561 | 9
3562 | 9
3563 | 9
3564 | 9
3565 | 9
3566 | 9
3567 | 9
3568 | 9
3569 | 9
3570 | 9
3571 | 9
3572 | 9
3573 | 9
3574 | 9
3575 | 9
3576 | 9
3577 | 9
3578 | 9
3579 | 9
3580 | 9
3581 | 9
3582 | 9
3583 | 9
3584 | 9
3585 | 9
3586 | 9
3587 | 9
3588 | 9
3589 | 9
3590 | 9
3591 | 9
3592 | 9
3593 | 9
3594 | 9
3595 | 9
3596 | 9
3597 | 9
3598 | 9
3599 | 9
3600 | 9
3601 | 8
3602 | 8
3603 | 8
3604 | 8
3605 | 8
3606 | 8
3607 | 8
3608 | 8
3609 | 8
3610 | 8
3611 | 8
3612 | 8
3613 | 8
3614 | 8
3615 | 8
3616 | 8
3617 | 8
3618 | 8
3619 | 8
3620 | 8
3621 | 8
3622 | 8
3623 | 8
3624 | 8
3625 | 10
3626 | 10
3627 | 10
3628 | 10
3629 | 10
3630 | 10
3631 | 10
3632 | 10
3633 | 10
3634 | 10
3635 | 10
3636 | 10
3637 | 10
3638 | 10
3639 | 10
3640 | 10
3641 | 10
3642 | 10
3643 | 10
3644 | 10
3645 | 10
3646 | 10
3647 | 10
3648 | 10
3649 | 9
3650 | 9
3651 | 9
3652 | 9
3653 | 9
3654 | 9
3655 | 9
3656 | 9
3657 | 9
3658 | 9
3659 | 9
3660 | 9
3661 | 9
3662 | 9
3663 | 9
3664 | 9
3665 | 9
3666 | 9
3667 | 9
3668 | 9
3669 | 9
3670 | 9
3671 | 9
3672 | 9
3673 | 9
3674 | 9
3675 | 9
3676 | 9
3677 | 9
3678 | 9
3679 | 9
3680 | 9
3681 | 9
3682 | 9
3683 | 9
3684 | 9
3685 | 9
3686 | 9
3687 | 9
3688 | 9
3689 | 9
3690 | 9
3691 | 9
3692 | 9
3693 | 9
3694 | 9
3695 | 9
3696 | 9
3697 | 10
3698 | 10
3699 | 10
3700 | 10
3701 | 10
3702 | 10
3703 | 10
3704 | 10
3705 | 10
3706 | 10
3707 | 10
3708 | 10
3709 | 10
3710 | 10
3711 | 10
3712 | 10
3713 | 10
3714 | 10
3715 | 10
3716 | 10
3717 | 10
3718 | 10
3719 | 10
3720 | 10
3721 | 9
3722 | 9
3723 | 9
3724 | 9
3725 | 9
3726 | 9
3727 | 9
3728 | 9
3729 | 9
3730 | 9
3731 | 9
3732 | 9
3733 | 9
3734 | 9
3735 | 9
3736 | 9
3737 | 9
3738 | 9
3739 | 9
3740 | 9
3741 | 9
3742 | 9
3743 | 9
3744 | 9
3745 | 9
3746 | 9
3747 | 9
3748 | 9
3749 | 9
3750 | 9
3751 | 9
3752 | 9
3753 | 9
3754 | 9
3755 | 9
3756 | 9
3757 | 9
3758 | 9
3759 | 9
3760 | 9
3761 | 9
3762 | 9
3763 | 9
3764 | 9
3765 | 9
3766 | 9
3767 | 9
3768 | 9
3769 | 9
3770 | 9
3771 | 9
3772 | 9
3773 | 9
3774 | 9
3775 | 9
3776 | 9
3777 | 9
3778 | 9
3779 | 9
3780 | 9
3781 | 9
3782 | 9
3783 | 9
3784 | 9
3785 | 9
3786 | 9
3787 | 9
3788 | 9
3789 | 9
3790 | 9
3791 | 9
3792 | 9
3793 | 10
3794 | 10
3795 | 10
3796 | 10
3797 | 10
3798 | 10
3799 | 10
3800 | 10
3801 | 10
3802 | 10
3803 | 10
3804 | 10
3805 | 10
3806 | 10
3807 | 10
3808 | 10
3809 | 10
3810 | 10
3811 | 10
3812 | 10
3813 | 10
3814 | 10
3815 | 10
3816 | 10
3817 | 6
3818 | 6
3819 | 6
3820 | 6
3821 | 6
3822 | 6
3823 | 6
3824 | 6
3825 | 6
3826 | 6
3827 | 6
3828 | 6
3829 | 6
3830 | 6
3831 | 6
3832 | 6
3833 | 6
3834 | 6
3835 | 6
3836 | 6
3837 | 6
3838 | 6
3839 | 6
3840 | 6
3841 | 7
3842 | 7
3843 | 7
3844 | 7
3845 | 7
3846 | 7
3847 | 7
3848 | 7
3849 | 7
3850 | 7
3851 | 7
3852 | 7
3853 | 7
3854 | 7
3855 | 7
3856 | 7
3857 | 7
3858 | 7
3859 | 7
3860 | 7
3861 | 7
3862 | 7
3863 | 7
3864 | 7
3865 | 10
3866 | 10
3867 | 10
3868 | 10
3869 | 10
3870 | 10
3871 | 10
3872 | 10
3873 | 10
3874 | 10
3875 | 10
3876 | 10
3877 | 10
3878 | 10
3879 | 10
3880 | 10
3881 | 10
3882 | 10
3883 | 10
3884 | 10
3885 | 10
3886 | 10
3887 | 10
3888 | 10
3889 | 10
3890 | 10
3891 | 10
3892 | 10
3893 | 10
3894 | 10
3895 | 10
3896 | 10
3897 | 10
3898 | 10
3899 | 10
3900 | 10
3901 | 10
3902 | 10
3903 | 10
3904 | 10
3905 | 10
3906 | 10
3907 | 10
3908 | 10
3909 | 10
3910 | 10
3911 | 10
3912 | 10
3913 | 9
3914 | 9
3915 | 9
3916 | 9
3917 | 9
3918 | 9
3919 | 9
3920 | 9
3921 | 9
3922 | 9
3923 | 9
3924 | 9
3925 | 9
3926 | 9
3927 | 9
3928 | 9
3929 | 9
3930 | 9
3931 | 9
3932 | 9
3933 | 9
3934 | 9
3935 | 9
3936 | 9
3937 | 7
3938 | 7
3939 | 7
3940 | 7
3941 | 7
3942 | 7
3943 | 7
3944 | 7
3945 | 7
3946 | 7
3947 | 7
3948 | 7
3949 | 7
3950 | 7
3951 | 7
3952 | 7
3953 | 7
3954 | 7
3955 | 7
3956 | 7
3957 | 7
3958 | 7
3959 | 7
3960 | 7
3961 | 7
3962 | 7
3963 | 7
3964 | 7
3965 | 7
3966 | 7
3967 | 7
3968 | 7
3969 | 7
3970 | 7
3971 | 7
3972 | 7
3973 | 7
3974 | 7
3975 | 7
3976 | 7
3977 | 7
3978 | 7
3979 | 7
3980 | 7
3981 | 7
3982 | 7
3983 | 7
3984 | 7
3985 | 8
3986 | 8
3987 | 8
3988 | 8
3989 | 8
3990 | 8
3991 | 8
3992 | 8
3993 | 8
3994 | 8
3995 | 8
3996 | 8
3997 | 8
3998 | 8
3999 | 8
4000 | 8
4001 | 8
4002 | 8
4003 | 8
4004 | 8
4005 | 8
4006 | 8
4007 | 8
4008 | 8
4009 | 9
4010 | 9
4011 | 9
4012 | 9
4013 | 9
4014 | 9
4015 | 9
4016 | 9
4017 | 9
4018 | 9
4019 | 9
4020 | 9
4021 | 9
4022 | 9
4023 | 9
4024 | 9
4025 | 9
4026 | 9
4027 | 9
4028 | 9
4029 | 9
4030 | 9
4031 | 9
4032 | 9
4033 | 9
4034 | 9
4035 | 9
4036 | 9
4037 | 9
4038 | 9
4039 | 9
4040 | 9
4041 | 9
4042 | 9
4043 | 9
4044 | 9
4045 | 9
4046 | 9
4047 | 9
4048 | 9
4049 | 9
4050 | 9
4051 | 9
4052 | 9
4053 | 9
4054 | 9
4055 | 9
4056 | 9
4057 | 10
4058 | 10
4059 | 10
4060 | 10
4061 | 10
4062 | 10
4063 | 10
4064 | 10
4065 | 10
4066 | 10
4067 | 10
4068 | 10
4069 | 10
4070 | 10
4071 | 10
4072 | 10
4073 | 10
4074 | 10
4075 | 10
4076 | 10
4077 | 10
4078 | 10
4079 | 10
4080 | 10
4081 | 7
4082 | 7
4083 | 7
4084 | 7
4085 | 7
4086 | 7
4087 | 7
4088 | 7
4089 | 7
4090 | 7
4091 | 7
4092 | 7
4093 | 7
4094 | 7
4095 | 7
4096 | 7
4097 | 7
4098 | 7
4099 | 7
4100 | 7
4101 | 7
4102 | 7
4103 | 7
4104 | 7
4105 | 6
4106 | 6
4107 | 6
4108 | 6
4109 | 6
4110 | 6
4111 | 6
4112 | 6
4113 | 6
4114 | 6
4115 | 6
4116 | 6
4117 | 6
4118 | 6
4119 | 6
4120 | 6
4121 | 6
4122 | 6
4123 | 6
4124 | 6
4125 | 6
4126 | 6
4127 | 6
4128 | 6
4129 | 7
4130 | 7
4131 | 7
4132 | 7
4133 | 7
4134 | 7
4135 | 7
4136 | 7
4137 | 7
4138 | 7
4139 | 7
4140 | 7
4141 | 7
4142 | 7
4143 | 7
4144 | 7
4145 | 7
4146 | 7
4147 | 7
4148 | 7
4149 | 7
4150 | 7
4151 | 7
4152 | 7
4153 | 10
4154 | 10
4155 | 10
4156 | 10
4157 | 10
4158 | 10
4159 | 10
4160 | 10
4161 | 10
4162 | 10
4163 | 10
4164 | 10
4165 | 10
4166 | 10
4167 | 10
4168 | 10
4169 | 10
4170 | 10
4171 | 10
4172 | 10
4173 | 10
4174 | 10
4175 | 10
4176 | 10
4177 | 10
4178 | 10
4179 | 10
4180 | 10
4181 | 10
4182 | 10
4183 | 10
4184 | 10
4185 | 10
4186 | 10
4187 | 10
4188 | 10
4189 | 10
4190 | 10
4191 | 10
4192 | 10
4193 | 10
4194 | 10
4195 | 10
4196 | 10
4197 | 10
4198 | 10
4199 | 10
4200 | 10
4201 | 9
4202 | 9
4203 | 9
4204 | 9
4205 | 9
4206 | 9
4207 | 9
4208 | 9
4209 | 9
4210 | 9
4211 | 9
4212 | 9
4213 | 9
4214 | 9
4215 | 9
4216 | 9
4217 | 9
4218 | 9
4219 | 9
4220 | 9
4221 | 9
4222 | 9
4223 | 9
4224 | 9
4225 | 9
4226 | 9
4227 | 9
4228 | 9
4229 | 9
4230 | 9
4231 | 9
4232 | 9
4233 | 9
4234 | 9
4235 | 9
4236 | 9
4237 | 9
4238 | 9
4239 | 9
4240 | 9
4241 | 9
4242 | 9
4243 | 9
4244 | 9
4245 | 9
4246 | 9
4247 | 9
4248 | 9
4249 | 10
4250 | 10
4251 | 10
4252 | 10
4253 | 10
4254 | 10
4255 | 10
4256 | 10
4257 | 10
4258 | 10
4259 | 10
4260 | 10
4261 | 10
4262 | 10
4263 | 10
4264 | 10
4265 | 10
4266 | 10
4267 | 10
4268 | 10
4269 | 10
4270 | 10
4271 | 10
4272 | 10
4273 | 9
4274 | 9
4275 | 9
4276 | 9
4277 | 9
4278 | 9
4279 | 9
4280 | 9
4281 | 9
4282 | 9
4283 | 9
4284 | 9
4285 | 9
4286 | 9
4287 | 9
4288 | 9
4289 | 9
4290 | 9
4291 | 9
4292 | 9
4293 | 9
4294 | 9
4295 | 9
4296 | 9
4297 | 9
4298 | 9
4299 | 9
4300 | 9
4301 | 9
4302 | 9
4303 | 9
4304 | 9
4305 | 9
4306 | 9
4307 | 9
4308 | 9
4309 | 9
4310 | 9
4311 | 9
4312 | 9
4313 | 9
4314 | 9
4315 | 9
4316 | 9
4317 | 9
4318 | 9
4319 | 9
4320 | 9
4321 | 10
4322 | 10
4323 | 10
4324 | 10
4325 | 10
4326 | 10
4327 | 10
4328 | 10
4329 | 10
4330 | 10
4331 | 10
4332 | 10
4333 | 10
4334 | 10
4335 | 10
4336 | 10
4337 | 10
4338 | 10
4339 | 10
4340 | 10
4341 | 10
4342 | 10
4343 | 10
4344 | 10
4345 | 10
4346 | 10
4347 | 10
4348 | 10
4349 | 10
4350 | 10
4351 | 10
4352 | 10
4353 | 10
4354 | 10
4355 | 10
4356 | 10
4357 | 10
4358 | 10
4359 | 10
4360 | 10
4361 | 10
4362 | 10
4363 | 10
4364 | 10
4365 | 10
4366 | 10
4367 | 10
4368 | 10
4369 | 9
4370 | 9
4371 | 9
4372 | 9
4373 | 9
4374 | 9
4375 | 9
4376 | 9
4377 | 9
4378 | 9
4379 | 9
4380 | 9
4381 | 9
4382 | 9
4383 | 9
4384 | 9
4385 | 9
4386 | 9
4387 | 9
4388 | 9
4389 | 9
4390 | 9
4391 | 9
4392 | 9
4393 | 9
4394 | 9
4395 | 9
4396 | 9
4397 | 9
4398 | 9
4399 | 9
4400 | 9
4401 | 9
4402 | 9
4403 | 9
4404 | 9
4405 | 9
4406 | 9
4407 | 9
4408 | 9
4409 | 9
4410 | 9
4411 | 9
4412 | 9
4413 | 9
4414 | 9
4415 | 9
4416 | 9
4417 | 10
4418 | 10
4419 | 10
4420 | 10
4421 | 10
4422 | 10
4423 | 10
4424 | 10
4425 | 10
4426 | 10
4427 | 10
4428 | 10
4429 | 10
4430 | 10
4431 | 10
4432 | 10
4433 | 10
4434 | 10
4435 | 10
4436 | 10
4437 | 10
4438 | 10
4439 | 10
4440 | 10
4441 | 10
4442 | 10
4443 | 10
4444 | 10
4445 | 10
4446 | 10
4447 | 10
4448 | 10
4449 | 10
4450 | 10
4451 | 10
4452 | 10
4453 | 10
4454 | 10
4455 | 10
4456 | 10
4457 | 10
4458 | 10
4459 | 10
4460 | 10
4461 | 10
4462 | 10
4463 | 10
4464 | 10
4465 | 9
4466 | 9
4467 | 9
4468 | 9
4469 | 9
4470 | 9
4471 | 9
4472 | 9
4473 | 9
4474 | 9
4475 | 9
4476 | 9
4477 | 9
4478 | 9
4479 | 9
4480 | 9
4481 | 9
4482 | 9
4483 | 9
4484 | 9
4485 | 9
4486 | 9
4487 | 9
4488 | 9
4489 | 9
4490 | 9
4491 | 9
4492 | 9
4493 | 9
4494 | 9
4495 | 9
4496 | 9
4497 | 9
4498 | 9
4499 | 9
4500 | 9
4501 | 9
4502 | 9
4503 | 9
4504 | 9
4505 | 9
4506 | 9
4507 | 9
4508 | 9
4509 | 9
4510 | 9
4511 | 9
4512 | 9
4513 | 10
4514 | 10
4515 | 10
4516 | 10
4517 | 10
4518 | 10
4519 | 10
4520 | 10
4521 | 10
4522 | 10
4523 | 10
4524 | 10
4525 | 10
4526 | 10
4527 | 10
4528 | 10
4529 | 10
4530 | 10
4531 | 10
4532 | 10
4533 | 10
4534 | 10
4535 | 10
4536 | 10
4537 | 10
4538 | 10
4539 | 10
4540 | 10
4541 | 10
4542 | 10
4543 | 10
4544 | 10
4545 | 10
4546 | 10
4547 | 10
4548 | 10
4549 | 10
4550 | 10
4551 | 10
4552 | 10
4553 | 10
4554 | 10
4555 | 10
4556 | 10
4557 | 10
4558 | 10
4559 | 10
4560 | 10
4561 | 9
4562 | 9
4563 | 9
4564 | 9
4565 | 9
4566 | 9
4567 | 9
4568 | 9
4569 | 9
4570 | 9
4571 | 9
4572 | 9
4573 | 9
4574 | 9
4575 | 9
4576 | 9
4577 | 9
4578 | 9
4579 | 9
4580 | 9
4581 | 9
4582 | 9
4583 | 9
4584 | 9
4585 | 9
4586 | 9
4587 | 9
4588 | 9
4589 | 9
4590 | 9
4591 | 9
4592 | 9
4593 | 9
4594 | 9
4595 | 9
4596 | 9
4597 | 9
4598 | 9
4599 | 9
4600 | 9
4601 | 9
4602 | 9
4603 | 9
4604 | 9
4605 | 9
4606 | 9
4607 | 9
4608 | 9
4609 | 10
4610 | 10
4611 | 10
4612 | 10
4613 | 10
4614 | 10
4615 | 10
4616 | 10
4617 | 10
4618 | 10
4619 | 10
4620 | 10
4621 | 10
4622 | 10
4623 | 10
4624 | 10
4625 | 10
4626 | 10
4627 | 10
4628 | 10
4629 | 10
4630 | 10
4631 | 10
4632 | 10
4633 | 9
4634 | 9
4635 | 9
4636 | 9
4637 | 9
4638 | 9
4639 | 9
4640 | 9
4641 | 9
4642 | 9
4643 | 9
4644 | 9
4645 | 9
4646 | 9
4647 | 9
4648 | 9
4649 | 9
4650 | 9
4651 | 9
4652 | 9
4653 | 9
4654 | 9
4655 | 9
4656 | 9
4657 | 9
4658 | 9
4659 | 9
4660 | 9
4661 | 9
4662 | 9
4663 | 9
4664 | 9
4665 | 9
4666 | 9
4667 | 9
4668 | 9
4669 | 9
4670 | 9
4671 | 9
4672 | 9
4673 | 9
4674 | 9
4675 | 9
4676 | 9
4677 | 9
4678 | 9
4679 | 9
4680 | 9
4681 | 10
4682 | 10
4683 | 10
4684 | 10
4685 | 10
4686 | 10
4687 | 10
4688 | 10
4689 | 10
4690 | 10
4691 | 10
4692 | 10
4693 | 10
4694 | 10
4695 | 10
4696 | 10
4697 | 10
4698 | 10
4699 | 10
4700 | 10
4701 | 10
4702 | 10
4703 | 10
4704 | 10
4705 | 10
4706 | 10
4707 | 10
4708 | 10
4709 | 10
4710 | 10
4711 | 10
4712 | 10
4713 | 10
4714 | 10
4715 | 10
4716 | 10
4717 | 10
4718 | 10
4719 | 10
4720 | 10
4721 | 10
4722 | 10
4723 | 10
4724 | 10
4725 | 10
4726 | 10
4727 | 10
4728 | 10
4729 | 6
4730 | 6
4731 | 6
4732 | 6
4733 | 6
4734 | 6
4735 | 6
4736 | 6
4737 | 6
4738 | 6
4739 | 6
4740 | 6
4741 | 6
4742 | 6
4743 | 6
4744 | 6
4745 | 6
4746 | 6
4747 | 6
4748 | 6
4749 | 6
4750 | 6
4751 | 6
4752 | 6
4753 | 9
4754 | 9
4755 | 9
4756 | 9
4757 | 9
4758 | 9
4759 | 9
4760 | 9
4761 | 9
4762 | 9
4763 | 9
4764 | 9
4765 | 9
4766 | 9
4767 | 9
4768 | 9
4769 | 9
4770 | 9
4771 | 9
4772 | 9
4773 | 9
4774 | 9
4775 | 9
4776 | 9
4777 | 10
4778 | 10
4779 | 10
4780 | 10
4781 | 10
4782 | 10
4783 | 10
4784 | 10
4785 | 10
4786 | 10
4787 | 10
4788 | 10
4789 | 10
4790 | 10
4791 | 10
4792 | 10
4793 | 10
4794 | 10
4795 | 10
4796 | 10
4797 | 10
4798 | 10
4799 | 10
4800 | 10
4801 | 10
4802 | 10
4803 | 10
4804 | 10
4805 | 10
4806 | 10
4807 | 10
4808 | 10
4809 | 10
4810 | 10
4811 | 10
4812 | 10
4813 | 10
4814 | 10
4815 | 10
4816 | 10
4817 | 10
4818 | 10
4819 | 10
4820 | 10
4821 | 10
4822 | 10
4823 | 10
4824 | 10
4825 | 9
4826 | 9
4827 | 9
4828 | 9
4829 | 9
4830 | 9
4831 | 9
4832 | 9
4833 | 9
4834 | 9
4835 | 9
4836 | 9
4837 | 9
4838 | 9
4839 | 9
4840 | 9
4841 | 9
4842 | 9
4843 | 9
4844 | 9
4845 | 9
4846 | 9
4847 | 9
4848 | 9
4849 | 6
4850 | 6
4851 | 6
4852 | 6
4853 | 6
4854 | 6
4855 | 6
4856 | 6
4857 | 6
4858 | 6
4859 | 6
4860 | 6
4861 | 6
4862 | 6
4863 | 6
4864 | 6
4865 | 6
4866 | 6
4867 | 6
4868 | 6
4869 | 6
4870 | 6
4871 | 6
4872 | 6
4873 | 7
4874 | 7
4875 | 7
4876 | 7
4877 | 7
4878 | 7
4879 | 7
4880 | 7
4881 | 7
4882 | 7
4883 | 7
4884 | 7
4885 | 7
4886 | 7
4887 | 7
4888 | 7
4889 | 7
4890 | 7
4891 | 7
4892 | 7
4893 | 7
4894 | 7
4895 | 7
4896 | 7
4897 | 7
4898 | 7
4899 | 7
4900 | 7
4901 | 7
4902 | 7
4903 | 7
4904 | 7
4905 | 7
4906 | 7
4907 | 7
4908 | 7
4909 | 7
4910 | 7
4911 | 7
4912 | 7
4913 | 7
4914 | 7
4915 | 7
4916 | 7
4917 | 7
4918 | 7
4919 | 7
4920 | 7
4921 | 9
4922 | 9
4923 | 9
4924 | 9
4925 | 9
4926 | 9
4927 | 9
4928 | 9
4929 | 9
4930 | 9
4931 | 9
4932 | 9
4933 | 9
4934 | 9
4935 | 9
4936 | 9
4937 | 9
4938 | 9
4939 | 9
4940 | 9
4941 | 9
4942 | 9
4943 | 9
4944 | 9
4945 | 7
4946 | 7
4947 | 7
4948 | 7
4949 | 7
4950 | 7
4951 | 7
4952 | 7
4953 | 7
4954 | 7
4955 | 7
4956 | 7
4957 | 7
4958 | 7
4959 | 7
4960 | 7
4961 | 7
4962 | 7
4963 | 7
4964 | 7
4965 | 7
4966 | 7
4967 | 7
4968 | 7
4969 | 10
4970 | 10
4971 | 10
4972 | 10
4973 | 10
4974 | 10
4975 | 10
4976 | 10
4977 | 10
4978 | 10
4979 | 10
4980 | 10
4981 | 10
4982 | 10
4983 | 10
4984 | 10
4985 | 10
4986 | 10
4987 | 10
4988 | 10
4989 | 10
4990 | 10
4991 | 10
4992 | 10
4993 | 6
4994 | 6
4995 | 6
4996 | 6
4997 | 6
4998 | 6
4999 | 6
5000 | 6
5001 | 6
5002 | 6
5003 | 6
5004 | 6
5005 | 6
5006 | 6
5007 | 6
5008 | 6
5009 | 6
5010 | 6
5011 | 6
5012 | 6
5013 | 6
5014 | 6
5015 | 6
5016 | 6
5017 | 6
5018 | 6
5019 | 6
5020 | 6
5021 | 6
5022 | 6
5023 | 6
5024 | 6
5025 | 6
5026 | 6
5027 | 6
5028 | 6
5029 | 6
5030 | 6
5031 | 6
5032 | 6
5033 | 6
5034 | 6
5035 | 6
5036 | 6
5037 | 6
5038 | 6
5039 | 6
5040 | 6
5041 | 7
5042 | 7
5043 | 7
5044 | 7
5045 | 7
5046 | 7
5047 | 7
5048 | 7
5049 | 7
5050 | 7
5051 | 7
5052 | 7
5053 | 7
5054 | 7
5055 | 7
5056 | 7
5057 | 7
5058 | 7
5059 | 7
5060 | 7
5061 | 7
5062 | 7
5063 | 7
5064 | 7
5065 | 10
5066 | 10
5067 | 10
5068 | 10
5069 | 10
5070 | 10
5071 | 10
5072 | 10
5073 | 10
5074 | 10
5075 | 10
5076 | 10
5077 | 10
5078 | 10
5079 | 10
5080 | 10
5081 | 10
5082 | 10
5083 | 10
5084 | 10
5085 | 10
5086 | 10
5087 | 10
5088 | 10
5089 | 10
5090 | 10
5091 | 10
5092 | 10
5093 | 10
5094 | 10
5095 | 10
5096 | 10
5097 | 10
5098 | 10
5099 | 10
5100 | 10
5101 | 10
5102 | 10
5103 | 10
5104 | 10
5105 | 10
5106 | 10
5107 | 10
5108 | 10
5109 | 10
5110 | 10
5111 | 10
5112 | 10
5113 | 9
5114 | 9
5115 | 9
5116 | 9
5117 | 9
5118 | 9
5119 | 9
5120 | 9
5121 | 9
5122 | 9
5123 | 9
5124 | 9
5125 | 9
5126 | 9
5127 | 9
5128 | 9
5129 | 9
5130 | 9
5131 | 9
5132 | 9
5133 | 9
5134 | 9
5135 | 9
5136 | 9
5137 | 7
5138 | 7
5139 | 7
5140 | 7
5141 | 7
5142 | 7
5143 | 7
5144 | 7
5145 | 7
5146 | 7
5147 | 7
5148 | 7
5149 | 7
5150 | 7
5151 | 7
5152 | 7
5153 | 7
5154 | 7
5155 | 7
5156 | 7
5157 | 7
5158 | 7
5159 | 7
5160 | 7
5161 | 7
5162 | 7
5163 | 7
5164 | 7
5165 | 7
5166 | 7
5167 | 7
5168 | 7
5169 | 7
5170 | 7
5171 | 7
5172 | 7
5173 | 7
5174 | 7
5175 | 7
5176 | 7
5177 | 7
5178 | 7
5179 | 7
5180 | 7
5181 | 7
5182 | 7
5183 | 7
5184 | 7
5185 | 9
5186 | 9
5187 | 9
5188 | 9
5189 | 9
5190 | 9
5191 | 9
5192 | 9
5193 | 9
5194 | 9
5195 | 9
5196 | 9
5197 | 9
5198 | 9
5199 | 9
5200 | 9
5201 | 9
5202 | 9
5203 | 9
5204 | 9
5205 | 9
5206 | 9
5207 | 9
5208 | 9
5209 | 9
5210 | 9
5211 | 9
5212 | 9
5213 | 9
5214 | 9
5215 | 9
5216 | 9
5217 | 9
5218 | 9
5219 | 9
5220 | 9
5221 | 9
5222 | 9
5223 | 9
5224 | 9
5225 | 9
5226 | 9
5227 | 9
5228 | 9
5229 | 9
5230 | 9
5231 | 9
5232 | 9
5233 | 7
5234 | 7
5235 | 7
5236 | 7
5237 | 7
5238 | 7
5239 | 7
5240 | 7
5241 | 7
5242 | 7
5243 | 7
5244 | 7
5245 | 7
5246 | 7
5247 | 7
5248 | 7
5249 | 7
5250 | 7
5251 | 7
5252 | 7
5253 | 7
5254 | 7
5255 | 7
5256 | 7
5257 | 10
5258 | 10
5259 | 10
5260 | 10
5261 | 10
5262 | 10
5263 | 10
5264 | 10
5265 | 10
5266 | 10
5267 | 10
5268 | 10
5269 | 10
5270 | 10
5271 | 10
5272 | 10
5273 | 10
5274 | 10
5275 | 10
5276 | 10
5277 | 10
5278 | 10
5279 | 10
5280 | 10
5281 | 9
5282 | 9
5283 | 9
5284 | 9
5285 | 9
5286 | 9
5287 | 9
5288 | 9
5289 | 9
5290 | 9
5291 | 9
5292 | 9
5293 | 9
5294 | 9
5295 | 9
5296 | 9
5297 | 9
5298 | 9
5299 | 9
5300 | 9
5301 | 9
5302 | 9
5303 | 9
5304 | 9
5305 | 9
5306 | 9
5307 | 9
5308 | 9
5309 | 9
5310 | 9
5311 | 9
5312 | 9
5313 | 9
5314 | 9
5315 | 9
5316 | 9
5317 | 9
5318 | 9
5319 | 9
5320 | 9
5321 | 9
5322 | 9
5323 | 9
5324 | 9
5325 | 9
5326 | 9
5327 | 9
5328 | 9
5329 | 8
5330 | 8
5331 | 8
5332 | 8
5333 | 8
5334 | 8
5335 | 8
5336 | 8
5337 | 8
5338 | 8
5339 | 8
5340 | 8
5341 | 8
5342 | 8
5343 | 8
5344 | 8
5345 | 8
5346 | 8
5347 | 8
5348 | 8
5349 | 8
5350 | 8
5351 | 8
5352 | 8
5353 | 10
5354 | 10
5355 | 10
5356 | 10
5357 | 10
5358 | 10
5359 | 10
5360 | 10
5361 | 10
5362 | 10
5363 | 10
5364 | 10
5365 | 10
5366 | 10
5367 | 10
5368 | 10
5369 | 10
5370 | 10
5371 | 10
5372 | 10
5373 | 10
5374 | 10
5375 | 10
5376 | 10
5377 | 6
5378 | 6
5379 | 6
5380 | 6
5381 | 6
5382 | 6
5383 | 6
5384 | 6
5385 | 6
5386 | 6
5387 | 6
5388 | 6
5389 | 6
5390 | 6
5391 | 6
5392 | 6
5393 | 6
5394 | 6
5395 | 6
5396 | 6
5397 | 6
5398 | 6
5399 | 6
5400 | 6
5401 | 7
5402 | 7
5403 | 7
5404 | 7
5405 | 7
5406 | 7
5407 | 7
5408 | 7
5409 | 7
5410 | 7
5411 | 7
5412 | 7
5413 | 7
5414 | 7
5415 | 7
5416 | 7
5417 | 7
5418 | 7
5419 | 7
5420 | 7
5421 | 7
5422 | 7
5423 | 7
5424 | 7
5425 | 7
5426 | 7
5427 | 7
5428 | 7
5429 | 7
5430 | 7
5431 | 7
5432 | 7
5433 | 7
5434 | 7
5435 | 7
5436 | 7
5437 | 7
5438 | 7
5439 | 7
5440 | 7
5441 | 7
5442 | 7
5443 | 7
5444 | 7
5445 | 7
5446 | 7
5447 | 7
5448 | 7
5449 | 10
5450 | 10
5451 | 10
5452 | 10
5453 | 10
5454 | 10
5455 | 10
5456 | 10
5457 | 10
5458 | 10
5459 | 10
5460 | 10
5461 | 10
5462 | 10
5463 | 10
5464 | 10
5465 | 10
5466 | 10
5467 | 10
5468 | 10
5469 | 10
5470 | 10
5471 | 10
5472 | 10
5473 | 9
5474 | 9
5475 | 9
5476 | 9
5477 | 9
5478 | 9
5479 | 9
5480 | 9
5481 | 9
5482 | 9
5483 | 9
5484 | 9
5485 | 9
5486 | 9
5487 | 9
5488 | 9
5489 | 9
5490 | 9
5491 | 9
5492 | 9
5493 | 9
5494 | 9
5495 | 9
5496 | 9
5497 | 9
5498 | 9
5499 | 9
5500 | 9
5501 | 9
5502 | 9
5503 | 9
5504 | 9
5505 | 9
5506 | 9
5507 | 9
5508 | 9
5509 | 9
5510 | 9
5511 | 9
5512 | 9
5513 | 9
5514 | 9
5515 | 9
5516 | 9
5517 | 9
5518 | 9
5519 | 9
5520 | 9
5521 | 7
5522 | 7
5523 | 7
5524 | 7
5525 | 7
5526 | 7
5527 | 7
5528 | 7
5529 | 7
5530 | 7
5531 | 7
5532 | 7
5533 | 7
5534 | 7
5535 | 7
5536 | 7
5537 | 7
5538 | 7
5539 | 7
5540 | 7
5541 | 7
5542 | 7
5543 | 7
5544 | 7
5545 | 6
5546 | 6
5547 | 6
5548 | 6
5549 | 6
5550 | 6
5551 | 6
5552 | 6
5553 | 6
5554 | 6
5555 | 6
5556 | 6
5557 | 6
5558 | 6
5559 | 6
5560 | 6
5561 | 6
5562 | 6
5563 | 6
5564 | 6
5565 | 6
5566 | 6
5567 | 6
5568 | 6
5569 | 6
5570 | 6
5571 | 6
5572 | 6
5573 | 6
5574 | 6
5575 | 6
5576 | 6
5577 | 6
5578 | 6
5579 | 6
5580 | 6
5581 | 6
5582 | 6
5583 | 6
5584 | 6
5585 | 6
5586 | 6
5587 | 6
5588 | 6
5589 | 6
5590 | 6
5591 | 6
5592 | 6
5593 | 7
5594 | 7
5595 | 7
5596 | 7
5597 | 7
5598 | 7
5599 | 7
5600 | 7
5601 | 7
5602 | 7
5603 | 7
5604 | 7
5605 | 7
5606 | 7
5607 | 7
5608 | 7
5609 | 7
5610 | 7
5611 | 7
5612 | 7
5613 | 7
5614 | 7
5615 | 7
5616 | 7
5617 | 8
5618 | 8
5619 | 8
5620 | 8
5621 | 8
5622 | 8
5623 | 8
5624 | 8
5625 | 8
5626 | 8
5627 | 8
5628 | 8
5629 | 8
5630 | 8
5631 | 8
5632 | 8
5633 | 8
5634 | 8
5635 | 8
5636 | 8
5637 | 8
5638 | 8
5639 | 8
5640 | 8
5641 | 6
5642 | 6
5643 | 6
5644 | 6
5645 | 6
5646 | 6
5647 | 6
5648 | 6
5649 | 6
5650 | 6
5651 | 6
5652 | 6
5653 | 6
5654 | 6
5655 | 6
5656 | 6
5657 | 6
5658 | 6
5659 | 6
5660 | 6
5661 | 6
5662 | 6
5663 | 6
5664 | 6
5665 | 6
5666 | 6
5667 | 6
5668 | 6
5669 | 6
5670 | 6
5671 | 6
5672 | 6
5673 | 6
5674 | 6
5675 | 6
5676 | 6
5677 | 6
5678 | 6
5679 | 6
5680 | 6
5681 | 6
5682 | 6
5683 | 6
5684 | 6
5685 | 6
5686 | 6
5687 | 6
5688 | 6
5689 | 7
5690 | 7
5691 | 7
5692 | 7
5693 | 7
5694 | 7
5695 | 7
5696 | 7
5697 | 7
5698 | 7
5699 | 7
5700 | 7
5701 | 7
5702 | 7
5703 | 7
5704 | 7
5705 | 7
5706 | 7
5707 | 7
5708 | 7
5709 | 7
5710 | 7
5711 | 7
5712 | 7
5713 | 10
5714 | 10
5715 | 10
5716 | 10
5717 | 10
5718 | 10
5719 | 10
5720 | 10
5721 | 10
5722 | 10
5723 | 10
5724 | 10
5725 | 10
5726 | 10
5727 | 10
5728 | 10
5729 | 10
5730 | 10
5731 | 10
5732 | 10
5733 | 10
5734 | 10
5735 | 10
5736 | 10
5737 | 9
5738 | 9
5739 | 9
5740 | 9
5741 | 9
5742 | 9
5743 | 9
5744 | 9
5745 | 9
5746 | 9
5747 | 9
5748 | 9
5749 | 9
5750 | 9
5751 | 9
5752 | 9
5753 | 9
5754 | 9
5755 | 9
5756 | 9
5757 | 9
5758 | 9
5759 | 9
5760 | 9
5761 | 6
5762 | 6
5763 | 6
5764 | 6
5765 | 6
5766 | 6
5767 | 6
5768 | 6
5769 | 6
5770 | 6
5771 | 6
5772 | 6
5773 | 6
5774 | 6
5775 | 6
5776 | 6
5777 | 6
5778 | 6
5779 | 6
5780 | 6
5781 | 6
5782 | 6
5783 | 6
5784 | 6
5785 | 7
5786 | 7
5787 | 7
5788 | 7
5789 | 7
5790 | 7
5791 | 7
5792 | 7
5793 | 7
5794 | 7
5795 | 7
5796 | 7
5797 | 7
5798 | 7
5799 | 7
5800 | 7
5801 | 7
5802 | 7
5803 | 7
5804 | 7
5805 | 7
5806 | 7
5807 | 7
5808 | 7
5809 | 7
5810 | 7
5811 | 7
5812 | 7
5813 | 7
5814 | 7
5815 | 7
5816 | 7
5817 | 7
5818 | 7
5819 | 7
5820 | 7
5821 | 7
5822 | 7
5823 | 7
5824 | 7
5825 | 7
5826 | 7
5827 | 7
5828 | 7
5829 | 7
5830 | 7
5831 | 7
5832 | 7
5833 | 6
5834 | 6
5835 | 6
5836 | 6
5837 | 6
5838 | 6
5839 | 6
5840 | 6
5841 | 6
5842 | 6
5843 | 6
5844 | 6
5845 | 6
5846 | 6
5847 | 6
5848 | 6
5849 | 6
5850 | 6
5851 | 6
5852 | 6
5853 | 6
5854 | 6
5855 | 6
5856 | 6
5857 | 7
5858 | 7
5859 | 7
5860 | 7
5861 | 7
5862 | 7
5863 | 7
5864 | 7
5865 | 7
5866 | 7
5867 | 7
5868 | 7
5869 | 7
5870 | 7
5871 | 7
5872 | 7
5873 | 7
5874 | 7
5875 | 7
5876 | 7
5877 | 7
5878 | 7
5879 | 7
5880 | 7
5881 | 8
5882 | 8
5883 | 8
5884 | 8
5885 | 8
5886 | 8
5887 | 8
5888 | 8
5889 | 8
5890 | 8
5891 | 8
5892 | 8
5893 | 8
5894 | 8
5895 | 8
5896 | 8
5897 | 8
5898 | 8
5899 | 8
5900 | 8
5901 | 8
5902 | 8
5903 | 8
5904 | 8
5905 | 10
5906 | 10
5907 | 10
5908 | 10
5909 | 10
5910 | 10
5911 | 10
5912 | 10
5913 | 10
5914 | 10
5915 | 10
5916 | 10
5917 | 10
5918 | 10
5919 | 10
5920 | 10
5921 | 10
5922 | 10
5923 | 10
5924 | 10
5925 | 10
5926 | 10
5927 | 10
5928 | 10
5929 | 6
5930 | 6
5931 | 6
5932 | 6
5933 | 6
5934 | 6
5935 | 6
5936 | 6
5937 | 6
5938 | 6
5939 | 6
5940 | 6
5941 | 6
5942 | 6
5943 | 6
5944 | 6
5945 | 6
5946 | 6
5947 | 6
5948 | 6
5949 | 6
5950 | 6
5951 | 6
5952 | 6
5953 | 7
5954 | 7
5955 | 7
5956 | 7
5957 | 7
5958 | 7
5959 | 7
5960 | 7
5961 | 7
5962 | 7
5963 | 7
5964 | 7
5965 | 7
5966 | 7
5967 | 7
5968 | 7
5969 | 7
5970 | 7
5971 | 7
5972 | 7
5973 | 7
5974 | 7
5975 | 7
5976 | 7
5977 | 10
5978 | 10
5979 | 10
5980 | 10
5981 | 10
5982 | 10
5983 | 10
5984 | 10
5985 | 10
5986 | 10
5987 | 10
5988 | 10
5989 | 10
5990 | 10
5991 | 10
5992 | 10
5993 | 10
5994 | 10
5995 | 10
5996 | 10
5997 | 10
5998 | 10
5999 | 10
6000 | 10
6001 | 10
6002 | 10
6003 | 10
6004 | 10
6005 | 10
6006 | 10
6007 | 10
6008 | 10
6009 | 10
6010 | 10
6011 | 10
6012 | 10
6013 | 10
6014 | 10
6015 | 10
6016 | 10
6017 | 10
6018 | 10
6019 | 10
6020 | 10
6021 | 10
6022 | 10
6023 | 10
6024 | 10
6025 | 9
6026 | 9
6027 | 9
6028 | 9
6029 | 9
6030 | 9
6031 | 9
6032 | 9
6033 | 9
6034 | 9
6035 | 9
6036 | 9
6037 | 9
6038 | 9
6039 | 9
6040 | 9
6041 | 9
6042 | 9
6043 | 9
6044 | 9
6045 | 9
6046 | 9
6047 | 9
6048 | 9
6049 | 7
6050 | 7
6051 | 7
6052 | 7
6053 | 7
6054 | 7
6055 | 7
6056 | 7
6057 | 7
6058 | 7
6059 | 7
6060 | 7
6061 | 7
6062 | 7
6063 | 7
6064 | 7
6065 | 7
6066 | 7
6067 | 7
6068 | 7
6069 | 7
6070 | 7
6071 | 7
6072 | 7
6073 | 7
6074 | 7
6075 | 7
6076 | 7
6077 | 7
6078 | 7
6079 | 7
6080 | 7
6081 | 7
6082 | 7
6083 | 7
6084 | 7
6085 | 7
6086 | 7
6087 | 7
6088 | 7
6089 | 7
6090 | 7
6091 | 7
6092 | 7
6093 | 7
6094 | 7
6095 | 7
6096 | 7
6097 | 6
6098 | 6
6099 | 6
6100 | 6
6101 | 6
6102 | 6
6103 | 6
6104 | 6
6105 | 6
6106 | 6
6107 | 6
6108 | 6
6109 | 6
6110 | 6
6111 | 6
6112 | 6
6113 | 6
6114 | 6
6115 | 6
6116 | 6
6117 | 6
6118 | 6
6119 | 6
6120 | 6
6121 | 6
6122 | 6
6123 | 6
6124 | 6
6125 | 6
6126 | 6
6127 | 6
6128 | 6
6129 | 6
6130 | 6
6131 | 6
6132 | 6
6133 | 6
6134 | 6
6135 | 6
6136 | 6
6137 | 6
6138 | 6
6139 | 6
6140 | 6
6141 | 6
6142 | 6
6143 | 6
6144 | 6
6145 | 7
6146 | 7
6147 | 7
6148 | 7
6149 | 7
6150 | 7
6151 | 7
6152 | 7
6153 | 7
6154 | 7
6155 | 7
6156 | 7
6157 | 7
6158 | 7
6159 | 7
6160 | 7
6161 | 7
6162 | 7
6163 | 7
6164 | 7
6165 | 7
6166 | 7
6167 | 7
6168 | 7
6169 | 8
6170 | 8
6171 | 8
6172 | 8
6173 | 8
6174 | 8
6175 | 8
6176 | 8
6177 | 8
6178 | 8
6179 | 8
6180 | 8
6181 | 8
6182 | 8
6183 | 8
6184 | 8
6185 | 8
6186 | 8
6187 | 8
6188 | 8
6189 | 8
6190 | 8
6191 | 8
6192 | 8
6193 | 6
6194 | 6
6195 | 6
6196 | 6
6197 | 6
6198 | 6
6199 | 6
6200 | 6
6201 | 6
6202 | 6
6203 | 6
6204 | 6
6205 | 6
6206 | 6
6207 | 6
6208 | 6
6209 | 6
6210 | 6
6211 | 6
6212 | 6
6213 | 6
6214 | 6
6215 | 6
6216 | 6
6217 | 7
6218 | 7
6219 | 7
6220 | 7
6221 | 7
6222 | 7
6223 | 7
6224 | 7
6225 | 7
6226 | 7
6227 | 7
6228 | 7
6229 | 7
6230 | 7
6231 | 7
6232 | 7
6233 | 7
6234 | 7
6235 | 7
6236 | 7
6237 | 7
6238 | 7
6239 | 7
6240 | 7
6241 | 7
6242 | 7
6243 | 7
6244 | 7
6245 | 7
6246 | 7
6247 | 7
6248 | 7
6249 | 7
6250 | 7
6251 | 7
6252 | 7
6253 | 7
6254 | 7
6255 | 7
6256 | 7
6257 | 7
6258 | 7
6259 | 7
6260 | 7
6261 | 7
6262 | 7
6263 | 7
6264 | 7
6265 | 8
6266 | 8
6267 | 8
6268 | 8
6269 | 8
6270 | 8
6271 | 8
6272 | 8
6273 | 8
6274 | 8
6275 | 8
6276 | 8
6277 | 8
6278 | 8
6279 | 8
6280 | 8
6281 | 8
6282 | 8
6283 | 8
6284 | 8
6285 | 8
6286 | 8
6287 | 8
6288 | 8
6289 | 6
6290 | 6
6291 | 6
6292 | 6
6293 | 6
6294 | 6
6295 | 6
6296 | 6
6297 | 6
6298 | 6
6299 | 6
6300 | 6
6301 | 6
6302 | 6
6303 | 6
6304 | 6
6305 | 6
6306 | 6
6307 | 6
6308 | 6
6309 | 6
6310 | 6
6311 | 6
6312 | 6
6313 | 7
6314 | 7
6315 | 7
6316 | 7
6317 | 7
6318 | 7
6319 | 7
6320 | 7
6321 | 7
6322 | 7
6323 | 7
6324 | 7
6325 | 7
6326 | 7
6327 | 7
6328 | 7
6329 | 7
6330 | 7
6331 | 7
6332 | 7
6333 | 7
6334 | 7
6335 | 7
6336 | 7
6337 | 7
6338 | 7
6339 | 7
6340 | 7
6341 | 7
6342 | 7
6343 | 7
6344 | 7
6345 | 7
6346 | 7
6347 | 7
6348 | 7
6349 | 7
6350 | 7
6351 | 7
6352 | 7
6353 | 7
6354 | 7
6355 | 7
6356 | 7
6357 | 7
6358 | 7
6359 | 7
6360 | 7
6361 | 7
6362 | 7
6363 | 7
6364 | 7
6365 | 7
6366 | 7
6367 | 7
6368 | 7
6369 | 7
6370 | 7
6371 | 7
6372 | 7
6373 | 7
6374 | 7
6375 | 7
6376 | 7
6377 | 7
6378 | 7
6379 | 7
6380 | 7
6381 | 7
6382 | 7
6383 | 7
6384 | 7
6385 | 6
6386 | 6
6387 | 6
6388 | 6
6389 | 6
6390 | 6
6391 | 6
6392 | 6
6393 | 6
6394 | 6
6395 | 6
6396 | 6
6397 | 6
6398 | 6
6399 | 6
6400 | 6
6401 | 6
6402 | 6
6403 | 6
6404 | 6
6405 | 6
6406 | 6
6407 | 6
6408 | 6
6409 | 7
6410 | 7
6411 | 7
6412 | 7
6413 | 7
6414 | 7
6415 | 7
6416 | 7
6417 | 7
6418 | 7
6419 | 7
6420 | 7
6421 | 7
6422 | 7
6423 | 7
6424 | 7
6425 | 7
6426 | 7
6427 | 7
6428 | 7
6429 | 7
6430 | 7
6431 | 7
6432 | 7
6433 | 8
6434 | 8
6435 | 8
6436 | 8
6437 | 8
6438 | 8
6439 | 8
6440 | 8
6441 | 8
6442 | 8
6443 | 8
6444 | 8
6445 | 8
6446 | 8
6447 | 8
6448 | 8
6449 | 8
6450 | 8
6451 | 8
6452 | 8
6453 | 8
6454 | 8
6455 | 8
6456 | 8
6457 | 6
6458 | 6
6459 | 6
6460 | 6
6461 | 6
6462 | 6
6463 | 6
6464 | 6
6465 | 6
6466 | 6
6467 | 6
6468 | 6
6469 | 6
6470 | 6
6471 | 6
6472 | 6
6473 | 6
6474 | 6
6475 | 6
6476 | 6
6477 | 6
6478 | 6
6479 | 6
6480 | 6
6481 | 6
6482 | 6
6483 | 6
6484 | 6
6485 | 6
6486 | 6
6487 | 6
6488 | 6
6489 | 6
6490 | 6
6491 | 6
6492 | 6
6493 | 6
6494 | 6
6495 | 6
6496 | 6
6497 | 6
6498 | 6
6499 | 6
6500 | 6
6501 | 6
6502 | 6
6503 | 6
6504 | 6
6505 | 7
6506 | 7
6507 | 7
6508 | 7
6509 | 7
6510 | 7
6511 | 7
6512 | 7
6513 | 7
6514 | 7
6515 | 7
6516 | 7
6517 | 7
6518 | 7
6519 | 7
6520 | 7
6521 | 7
6522 | 7
6523 | 7
6524 | 7
6525 | 7
6526 | 7
6527 | 7
6528 | 7
6529 | 8
6530 | 8
6531 | 8
6532 | 8
6533 | 8
6534 | 8
6535 | 8
6536 | 8
6537 | 8
6538 | 8
6539 | 8
6540 | 8
6541 | 8
6542 | 8
6543 | 8
6544 | 8
6545 | 8
6546 | 8
6547 | 8
6548 | 8
6549 | 8
6550 | 8
6551 | 8
6552 | 8
6553 | 6
6554 | 6
6555 | 6
6556 | 6
6557 | 6
6558 | 6
6559 | 6
6560 | 6
6561 | 6
6562 | 6
6563 | 6
6564 | 6
6565 | 6
6566 | 6
6567 | 6
6568 | 6
6569 | 6
6570 | 6
6571 | 6
6572 | 6
6573 | 6
6574 | 6
6575 | 6
6576 | 6
6577 | 6
6578 | 6
6579 | 6
6580 | 6
6581 | 6
6582 | 6
6583 | 6
6584 | 6
6585 | 6
6586 | 6
6587 | 6
6588 | 6
6589 | 6
6590 | 6
6591 | 6
6592 | 6
6593 | 6
6594 | 6
6595 | 6
6596 | 6
6597 | 6
6598 | 6
6599 | 6
6600 | 6
6601 | 7
6602 | 7
6603 | 7
6604 | 7
6605 | 7
6606 | 7
6607 | 7
6608 | 7
6609 | 7
6610 | 7
6611 | 7
6612 | 7
6613 | 7
6614 | 7
6615 | 7
6616 | 7
6617 | 7
6618 | 7
6619 | 7
6620 | 7
6621 | 7
6622 | 7
6623 | 7
6624 | 7
6625 | 7
6626 | 7
6627 | 7
6628 | 7
6629 | 7
6630 | 7
6631 | 7
6632 | 7
6633 | 7
6634 | 7
6635 | 7
6636 | 7
6637 | 7
6638 | 7
6639 | 7
6640 | 7
6641 | 7
6642 | 7
6643 | 7
6644 | 7
6645 | 7
6646 | 7
6647 | 7
6648 | 7
6649 | 6
6650 | 6
6651 | 6
6652 | 6
6653 | 6
6654 | 6
6655 | 6
6656 | 6
6657 | 6
6658 | 6
6659 | 6
6660 | 6
6661 | 6
6662 | 6
6663 | 6
6664 | 6
6665 | 6
6666 | 6
6667 | 6
6668 | 6
6669 | 6
6670 | 6
6671 | 6
6672 | 6
6673 | 6
6674 | 6
6675 | 6
6676 | 6
6677 | 6
6678 | 6
6679 | 6
6680 | 6
6681 | 6
6682 | 6
6683 | 6
6684 | 6
6685 | 6
6686 | 6
6687 | 6
6688 | 6
6689 | 6
6690 | 6
6691 | 6
6692 | 6
6693 | 6
6694 | 6
6695 | 6
6696 | 6
6697 | 4
6698 | 4
6699 | 4
6700 | 4
6701 | 4
6702 | 4
6703 | 4
6704 | 4
6705 | 4
6706 | 4
6707 | 4
6708 | 4
6709 | 4
6710 | 4
6711 | 4
6712 | 4
6713 | 4
6714 | 4
6715 | 4
6716 | 4
6717 | 4
6718 | 4
6719 | 4
6720 | 4
6721 | 4
6722 | 4
6723 | 4
6724 | 4
6725 | 4
6726 | 4
6727 | 4
6728 | 4
6729 | 4
6730 | 4
6731 | 4
6732 | 4
6733 | 4
6734 | 4
6735 | 4
6736 | 4
6737 | 4
6738 | 4
6739 | 4
6740 | 4
6741 | 4
6742 | 4
6743 | 4
6744 | 4
6745 | 6
6746 | 6
6747 | 6
6748 | 6
6749 | 6
6750 | 6
6751 | 6
6752 | 6
6753 | 6
6754 | 6
6755 | 6
6756 | 6
6757 | 6
6758 | 6
6759 | 6
6760 | 6
6761 | 6
6762 | 6
6763 | 6
6764 | 6
6765 | 6
6766 | 6
6767 | 6
6768 | 6
6769 | 5
6770 | 5
6771 | 5
6772 | 5
6773 | 5
6774 | 5
6775 | 5
6776 | 5
6777 | 5
6778 | 5
6779 | 5
6780 | 5
6781 | 5
6782 | 5
6783 | 5
6784 | 5
6785 | 5
6786 | 5
6787 | 5
6788 | 5
6789 | 5
6790 | 5
6791 | 5
6792 | 5
6793 | 8
6794 | 8
6795 | 8
6796 | 8
6797 | 8
6798 | 8
6799 | 8
6800 | 8
6801 | 8
6802 | 8
6803 | 8
6804 | 8
6805 | 8
6806 | 8
6807 | 8
6808 | 8
6809 | 8
6810 | 8
6811 | 8
6812 | 8
6813 | 8
6814 | 8
6815 | 8
6816 | 8
6817 | 8
6818 | 8
6819 | 8
6820 | 8
6821 | 8
6822 | 8
6823 | 8
6824 | 8
6825 | 8
6826 | 8
6827 | 8
6828 | 8
6829 | 8
6830 | 8
6831 | 8
6832 | 8
6833 | 8
6834 | 8
6835 | 8
6836 | 8
6837 | 8
6838 | 8
6839 | 8
6840 | 8
6841 | 6
6842 | 6
6843 | 6
6844 | 6
6845 | 6
6846 | 6
6847 | 6
6848 | 6
6849 | 6
6850 | 6
6851 | 6
6852 | 6
6853 | 6
6854 | 6
6855 | 6
6856 | 6
6857 | 6
6858 | 6
6859 | 6
6860 | 6
6861 | 6
6862 | 6
6863 | 6
6864 | 6
6865 | 5
6866 | 5
6867 | 5
6868 | 5
6869 | 5
6870 | 5
6871 | 5
6872 | 5
6873 | 5
6874 | 5
6875 | 5
6876 | 5
6877 | 5
6878 | 5
6879 | 5
6880 | 5
6881 | 5
6882 | 5
6883 | 5
6884 | 5
6885 | 5
6886 | 5
6887 | 5
6888 | 5
6889 | 7
6890 | 7
6891 | 7
6892 | 7
6893 | 7
6894 | 7
6895 | 7
6896 | 7
6897 | 7
6898 | 7
6899 | 7
6900 | 7
6901 | 7
6902 | 7
6903 | 7
6904 | 7
6905 | 7
6906 | 7
6907 | 7
6908 | 7
6909 | 7
6910 | 7
6911 | 7
6912 | 7
6913 | 6
6914 | 6
6915 | 6
6916 | 6
6917 | 6
6918 | 6
6919 | 6
6920 | 6
6921 | 6
6922 | 6
6923 | 6
6924 | 6
6925 | 6
6926 | 6
6927 | 6
6928 | 6
6929 | 6
6930 | 6
6931 | 6
6932 | 6
6933 | 6
6934 | 6
6935 | 6
6936 | 6
6937 | 6
6938 | 6
6939 | 6
6940 | 6
6941 | 6
6942 | 6
6943 | 6
6944 | 6
6945 | 6
6946 | 6
6947 | 6
6948 | 6
6949 | 6
6950 | 6
6951 | 6
6952 | 6
6953 | 6
6954 | 6
6955 | 6
6956 | 6
6957 | 6
6958 | 6
6959 | 6
6960 | 6
6961 | 7
6962 | 7
6963 | 7
6964 | 7
6965 | 7
6966 | 7
6967 | 7
6968 | 7
6969 | 7
6970 | 7
6971 | 7
6972 | 7
6973 | 7
6974 | 7
6975 | 7
6976 | 7
6977 | 7
6978 | 7
6979 | 7
6980 | 7
6981 | 7
6982 | 7
6983 | 7
6984 | 7
6985 | 4
6986 | 4
6987 | 4
6988 | 4
6989 | 4
6990 | 4
6991 | 4
6992 | 4
6993 | 4
6994 | 4
6995 | 4
6996 | 4
6997 | 4
6998 | 4
6999 | 4
7000 | 4
7001 | 4
7002 | 4
7003 | 4
7004 | 4
7005 | 4
7006 | 4
7007 | 4
7008 | 4
7009 | 6
7010 | 6
7011 | 6
7012 | 6
7013 | 6
7014 | 6
7015 | 6
7016 | 6
7017 | 6
7018 | 6
7019 | 6
7020 | 6
7021 | 6
7022 | 6
7023 | 6
7024 | 6
7025 | 6
7026 | 6
7027 | 6
7028 | 6
7029 | 6
7030 | 6
7031 | 6
7032 | 6
7033 | 5
7034 | 5
7035 | 5
7036 | 5
7037 | 5
7038 | 5
7039 | 5
7040 | 5
7041 | 5
7042 | 5
7043 | 5
7044 | 5
7045 | 5
7046 | 5
7047 | 5
7048 | 5
7049 | 5
7050 | 5
7051 | 5
7052 | 5
7053 | 5
7054 | 5
7055 | 5
7056 | 5
7057 | 2
7058 | 2
7059 | 2
7060 | 2
7061 | 2
7062 | 2
7063 | 2
7064 | 2
7065 | 2
7066 | 2
7067 | 2
7068 | 2
7069 | 2
7070 | 2
7071 | 2
7072 | 2
7073 | 2
7074 | 2
7075 | 2
7076 | 2
7077 | 2
7078 | 2
7079 | 2
7080 | 2
7081 | 8
7082 | 8
7083 | 8
7084 | 8
7085 | 8
7086 | 8
7087 | 8
7088 | 8
7089 | 8
7090 | 8
7091 | 8
7092 | 8
7093 | 8
7094 | 8
7095 | 8
7096 | 8
7097 | 8
7098 | 8
7099 | 8
7100 | 8
7101 | 8
7102 | 8
7103 | 8
7104 | 8
7105 | 6
7106 | 6
7107 | 6
7108 | 6
7109 | 6
7110 | 6
7111 | 6
7112 | 6
7113 | 6
7114 | 6
7115 | 6
7116 | 6
7117 | 6
7118 | 6
7119 | 6
7120 | 6
7121 | 6
7122 | 6
7123 | 6
7124 | 6
7125 | 6
7126 | 6
7127 | 6
7128 | 6
7129 | 5
7130 | 5
7131 | 5
7132 | 5
7133 | 5
7134 | 5
7135 | 5
7136 | 5
7137 | 5
7138 | 5
7139 | 5
7140 | 5
7141 | 5
7142 | 5
7143 | 5
7144 | 5
7145 | 5
7146 | 5
7147 | 5
7148 | 5
7149 | 5
7150 | 5
7151 | 5
7152 | 5
7153 | 7
7154 | 7
7155 | 7
7156 | 7
7157 | 7
7158 | 7
7159 | 7
7160 | 7
7161 | 7
7162 | 7
7163 | 7
7164 | 7
7165 | 7
7166 | 7
7167 | 7
7168 | 7
7169 | 7
7170 | 7
7171 | 7
7172 | 7
7173 | 7
7174 | 7
7175 | 7
7176 | 7
7177 | 8
7178 | 8
7179 | 8
7180 | 8
7181 | 8
7182 | 8
7183 | 8
7184 | 8
7185 | 8
7186 | 8
7187 | 8
7188 | 8
7189 | 8
7190 | 8
7191 | 8
7192 | 8
7193 | 8
7194 | 8
7195 | 8
7196 | 8
7197 | 8
7198 | 8
7199 | 8
7200 | 8
7201 | 6
7202 | 6
7203 | 6
7204 | 6
7205 | 6
7206 | 6
7207 | 6
7208 | 6
7209 | 6
7210 | 6
7211 | 6
7212 | 6
7213 | 6
7214 | 6
7215 | 6
7216 | 6
7217 | 6
7218 | 6
7219 | 6
7220 | 6
7221 | 6
7222 | 6
7223 | 6
7224 | 6
7225 | 5
7226 | 5
7227 | 5
7228 | 5
7229 | 5
7230 | 5
7231 | 5
7232 | 5
7233 | 5
7234 | 5
7235 | 5
7236 | 5
7237 | 5
7238 | 5
7239 | 5
7240 | 5
7241 | 5
7242 | 5
7243 | 5
7244 | 5
7245 | 5
7246 | 5
7247 | 5
7248 | 5
7249 | 8
7250 | 8
7251 | 8
7252 | 8
7253 | 8
7254 | 8
7255 | 8
7256 | 8
7257 | 8
7258 | 8
7259 | 8
7260 | 8
7261 | 8
7262 | 8
7263 | 8
7264 | 8
7265 | 8
7266 | 8
7267 | 8
7268 | 8
7269 | 8
7270 | 8
7271 | 8
7272 | 8
7273 | 6
7274 | 6
7275 | 6
7276 | 6
7277 | 6
7278 | 6
7279 | 6
7280 | 6
7281 | 6
7282 | 6
7283 | 6
7284 | 6
7285 | 6
7286 | 6
7287 | 6
7288 | 6
7289 | 6
7290 | 6
7291 | 6
7292 | 6
7293 | 6
7294 | 6
7295 | 6
7296 | 6
7297 | 6
7298 | 6
7299 | 6
7300 | 6
7301 | 6
7302 | 6
7303 | 6
7304 | 6
7305 | 6
7306 | 6
7307 | 6
7308 | 6
7309 | 6
7310 | 6
7311 | 6
7312 | 6
7313 | 6
7314 | 6
7315 | 6
7316 | 6
7317 | 6
7318 | 6
7319 | 6
7320 | 6
7321 | 7
7322 | 7
7323 | 7
7324 | 7
7325 | 7
7326 | 7
7327 | 7
7328 | 7
7329 | 7
7330 | 7
7331 | 7
7332 | 7
7333 | 7
7334 | 7
7335 | 7
7336 | 7
7337 | 7
7338 | 7
7339 | 7
7340 | 7
7341 | 7
7342 | 7
7343 | 7
7344 | 7
7345 | 8
7346 | 8
7347 | 8
7348 | 8
7349 | 8
7350 | 8
7351 | 8
7352 | 8
7353 | 8
7354 | 8
7355 | 8
7356 | 8
7357 | 8
7358 | 8
7359 | 8
7360 | 8
7361 | 8
7362 | 8
7363 | 8
7364 | 8
7365 | 8
7366 | 8
7367 | 8
7368 | 8
7369 | 8
7370 | 8
7371 | 8
7372 | 8
7373 | 8
7374 | 8
7375 | 8
7376 | 8
7377 | 8
7378 | 8
7379 | 8
7380 | 8
7381 | 8
7382 | 8
7383 | 8
7384 | 8
7385 | 8
7386 | 8
7387 | 8
7388 | 8
7389 | 8
7390 | 8
7391 | 8
7392 | 8
7393 | 5
7394 | 5
7395 | 5
7396 | 5
7397 | 5
7398 | 5
7399 | 5
7400 | 5
7401 | 5
7402 | 5
7403 | 5
7404 | 5
7405 | 5
7406 | 5
7407 | 5
7408 | 5
7409 | 5
7410 | 5
7411 | 5
7412 | 5
7413 | 5
7414 | 5
7415 | 5
7416 | 5
7417 | 5
7418 | 5
7419 | 5
7420 | 5
7421 | 5
7422 | 5
7423 | 5
7424 | 5
7425 | 5
7426 | 5
7427 | 5
7428 | 5
7429 | 5
7430 | 5
7431 | 5
7432 | 5
7433 | 5
7434 | 5
7435 | 5
7436 | 5
7437 | 5
7438 | 5
7439 | 5
7440 | 5
7441 | 4
7442 | 4
7443 | 4
7444 | 4
7445 | 4
7446 | 4
7447 | 4
7448 | 4
7449 | 4
7450 | 4
7451 | 4
7452 | 4
7453 | 4
7454 | 4
7455 | 4
7456 | 4
7457 | 4
7458 | 4
7459 | 4
7460 | 4
7461 | 4
7462 | 4
7463 | 4
7464 | 4
7465 | 6
7466 | 6
7467 | 6
7468 | 6
7469 | 6
7470 | 6
7471 | 6
7472 | 6
7473 | 6
7474 | 6
7475 | 6
7476 | 6
7477 | 6
7478 | 6
7479 | 6
7480 | 6
7481 | 6
7482 | 6
7483 | 6
7484 | 6
7485 | 6
7486 | 6
7487 | 6
7488 | 6
7489 | 6
7490 | 6
7491 | 6
7492 | 6
7493 | 6
7494 | 6
7495 | 6
7496 | 6
7497 | 6
7498 | 6
7499 | 6
7500 | 6
7501 | 6
7502 | 6
7503 | 6
7504 | 6
7505 | 6
7506 | 6
7507 | 6
7508 | 6
7509 | 6
7510 | 6
7511 | 6
7512 | 6
7513 | 4
7514 | 4
7515 | 4
7516 | 4
7517 | 4
7518 | 4
7519 | 4
7520 | 4
7521 | 4
7522 | 4
7523 | 4
7524 | 4
7525 | 4
7526 | 4
7527 | 4
7528 | 4
7529 | 4
7530 | 4
7531 | 4
7532 | 4
7533 | 4
7534 | 4
7535 | 4
7536 | 4
7537 | 4
7538 | 4
7539 | 4
7540 | 4
7541 | 4
7542 | 4
7543 | 4
7544 | 4
7545 | 4
7546 | 4
7547 | 4
7548 | 4
7549 | 4
7550 | 4
7551 | 4
7552 | 4
7553 | 4
7554 | 4
7555 | 4
7556 | 4
7557 | 4
7558 | 4
7559 | 4
7560 | 4
7561 | 6
7562 | 6
7563 | 6
7564 | 6
7565 | 6
7566 | 6
7567 | 6
7568 | 6
7569 | 6
7570 | 6
7571 | 6
7572 | 6
7573 | 6
7574 | 6
7575 | 6
7576 | 6
7577 | 6
7578 | 6
7579 | 6
7580 | 6
7581 | 6
7582 | 6
7583 | 6
7584 | 6
7585 | 5
7586 | 5
7587 | 5
7588 | 5
7589 | 5
7590 | 5
7591 | 5
7592 | 5
7593 | 5
7594 | 5
7595 | 5
7596 | 5
7597 | 5
7598 | 5
7599 | 5
7600 | 5
7601 | 5
7602 | 5
7603 | 5
7604 | 5
7605 | 5
7606 | 5
7607 | 5
7608 | 5
7609 | 4
7610 | 4
7611 | 4
7612 | 4
7613 | 4
7614 | 4
7615 | 4
7616 | 4
7617 | 4
7618 | 4
7619 | 4
7620 | 4
7621 | 4
7622 | 4
7623 | 4
7624 | 4
7625 | 4
7626 | 4
7627 | 4
7628 | 4
7629 | 4
7630 | 4
7631 | 4
7632 | 4
7633 | 4
7634 | 4
7635 | 4
7636 | 4
7637 | 4
7638 | 4
7639 | 4
7640 | 4
7641 | 4
7642 | 4
7643 | 4
7644 | 4
7645 | 4
7646 | 4
7647 | 4
7648 | 4
7649 | 4
7650 | 4
7651 | 4
7652 | 4
7653 | 4
7654 | 4
7655 | 4
7656 | 4
7657 | 5
7658 | 5
7659 | 5
7660 | 5
7661 | 5
7662 | 5
7663 | 5
7664 | 5
7665 | 5
7666 | 5
7667 | 5
7668 | 5
7669 | 5
7670 | 5
7671 | 5
7672 | 5
7673 | 5
7674 | 5
7675 | 5
7676 | 5
7677 | 5
7678 | 5
7679 | 5
7680 | 5
7681 | 5
7682 | 5
7683 | 5
7684 | 5
7685 | 5
7686 | 5
7687 | 5
7688 | 5
7689 | 5
7690 | 5
7691 | 5
7692 | 5
7693 | 5
7694 | 5
7695 | 5
7696 | 5
7697 | 5
7698 | 5
7699 | 5
7700 | 5
7701 | 5
7702 | 5
7703 | 5
7704 | 5
7705 | 4
7706 | 4
7707 | 4
7708 | 4
7709 | 4
7710 | 4
7711 | 4
7712 | 4
7713 | 4
7714 | 4
7715 | 4
7716 | 4
7717 | 4
7718 | 4
7719 | 4
7720 | 4
7721 | 4
7722 | 4
7723 | 4
7724 | 4
7725 | 4
7726 | 4
7727 | 4
7728 | 4
7729 | 4
7730 | 4
7731 | 4
7732 | 4
7733 | 4
7734 | 4
7735 | 4
7736 | 4
7737 | 4
7738 | 4
7739 | 4
7740 | 4
7741 | 4
7742 | 4
7743 | 4
7744 | 4
7745 | 4
7746 | 4
7747 | 4
7748 | 4
7749 | 4
7750 | 4
7751 | 4
7752 | 4
7753 | 6
7754 | 6
7755 | 6
7756 | 6
7757 | 6
7758 | 6
7759 | 6
7760 | 6
7761 | 6
7762 | 6
7763 | 6
7764 | 6
7765 | 6
7766 | 6
7767 | 6
7768 | 6
7769 | 6
7770 | 6
7771 | 6
7772 | 6
7773 | 6
7774 | 6
7775 | 6
7776 | 6
7777 | 5
7778 | 5
7779 | 5
7780 | 5
7781 | 5
7782 | 5
7783 | 5
7784 | 5
7785 | 5
7786 | 5
7787 | 5
7788 | 5
7789 | 5
7790 | 5
7791 | 5
7792 | 5
7793 | 5
7794 | 5
7795 | 5
7796 | 5
7797 | 5
7798 | 5
7799 | 5
7800 | 5
7801 | 4
7802 | 4
7803 | 4
7804 | 4
7805 | 4
7806 | 4
7807 | 4
7808 | 4
7809 | 4
7810 | 4
7811 | 4
7812 | 4
7813 | 4
7814 | 4
7815 | 4
7816 | 4
7817 | 4
7818 | 4
7819 | 4
7820 | 4
7821 | 4
7822 | 4
7823 | 4
7824 | 4
7825 | 4
7826 | 4
7827 | 4
7828 | 4
7829 | 4
7830 | 4
7831 | 4
7832 | 4
7833 | 4
7834 | 4
7835 | 4
7836 | 4
7837 | 4
7838 | 4
7839 | 4
7840 | 4
7841 | 4
7842 | 4
7843 | 4
7844 | 4
7845 | 4
7846 | 4
7847 | 4
7848 | 4
7849 | 1
7850 | 1
7851 | 1
7852 | 1
7853 | 1
7854 | 1
7855 | 1
7856 | 1
7857 | 1
7858 | 1
7859 | 1
7860 | 1
7861 | 1
7862 | 1
7863 | 1
7864 | 1
7865 | 1
7866 | 1
7867 | 1
7868 | 1
7869 | 1
7870 | 1
7871 | 1
7872 | 1
7873 | 2
7874 | 2
7875 | 2
7876 | 2
7877 | 2
7878 | 2
7879 | 2
7880 | 2
7881 | 2
7882 | 2
7883 | 2
7884 | 2
7885 | 2
7886 | 2
7887 | 2
7888 | 2
7889 | 2
7890 | 2
7891 | 2
7892 | 2
7893 | 2
7894 | 2
7895 | 2
7896 | 2
7897 | 2
7898 | 2
7899 | 2
7900 | 2
7901 | 2
7902 | 2
7903 | 2
7904 | 2
7905 | 2
7906 | 2
7907 | 2
7908 | 2
7909 | 2
7910 | 2
7911 | 2
7912 | 2
7913 | 2
7914 | 2
7915 | 2
7916 | 2
7917 | 2
7918 | 2
7919 | 2
7920 | 2
7921 | 5
7922 | 5
7923 | 5
7924 | 5
7925 | 5
7926 | 5
7927 | 5
7928 | 5
7929 | 5
7930 | 5
7931 | 5
7932 | 5
7933 | 5
7934 | 5
7935 | 5
7936 | 5
7937 | 5
7938 | 5
7939 | 5
7940 | 5
7941 | 5
7942 | 5
7943 | 5
7944 | 5
7945 | 5
7946 | 5
7947 | 5
7948 | 5
7949 | 5
7950 | 5
7951 | 5
7952 | 5
7953 | 5
7954 | 5
7955 | 5
7956 | 5
7957 | 5
7958 | 5
7959 | 5
7960 | 5
7961 | 5
7962 | 5
7963 | 5
7964 | 5
7965 | 5
7966 | 5
7967 | 5
7968 | 5
7969 | 4
7970 | 4
7971 | 4
7972 | 4
7973 | 4
7974 | 4
7975 | 4
7976 | 4
7977 | 4
7978 | 4
7979 | 4
7980 | 4
7981 | 4
7982 | 4
7983 | 4
7984 | 4
7985 | 4
7986 | 4
7987 | 4
7988 | 4
7989 | 4
7990 | 4
7991 | 4
7992 | 4
7993 | 8
7994 | 8
7995 | 8
7996 | 8
7997 | 8
7998 | 8
7999 | 8
8000 | 8
8001 | 8
8002 | 8
8003 | 8
8004 | 8
8005 | 8
8006 | 8
8007 | 8
8008 | 8
8009 | 8
8010 | 8
8011 | 8
8012 | 8
8013 | 8
8014 | 8
8015 | 8
8016 | 8
8017 | 4
8018 | 4
8019 | 4
8020 | 4
8021 | 4
8022 | 4
8023 | 4
8024 | 4
8025 | 4
8026 | 4
8027 | 4
8028 | 4
8029 | 4
8030 | 4
8031 | 4
8032 | 4
8033 | 4
8034 | 4
8035 | 4
8036 | 4
8037 | 4
8038 | 4
8039 | 4
8040 | 4
8041 | 5
8042 | 5
8043 | 5
8044 | 5
8045 | 5
8046 | 5
8047 | 5
8048 | 5
8049 | 5
8050 | 5
8051 | 5
8052 | 5
8053 | 5
8054 | 5
8055 | 5
8056 | 5
8057 | 5
8058 | 5
8059 | 5
8060 | 5
8061 | 5
8062 | 5
8063 | 5
8064 | 5
8065 | 4
8066 | 4
8067 | 4
8068 | 4
8069 | 4
8070 | 4
8071 | 4
8072 | 4
8073 | 4
8074 | 4
8075 | 4
8076 | 4
8077 | 4
8078 | 4
8079 | 4
8080 | 4
8081 | 4
8082 | 4
8083 | 4
8084 | 4
8085 | 4
8086 | 4
8087 | 4
8088 | 4
8089 | 4
8090 | 4
8091 | 4
8092 | 4
8093 | 4
8094 | 4
8095 | 4
8096 | 4
8097 | 4
8098 | 4
8099 | 4
8100 | 4
8101 | 4
8102 | 4
8103 | 4
8104 | 4
8105 | 4
8106 | 4
8107 | 4
8108 | 4
8109 | 4
8110 | 4
8111 | 4
8112 | 4
8113 | 1
8114 | 1
8115 | 1
8116 | 1
8117 | 1
8118 | 1
8119 | 1
8120 | 1
8121 | 1
8122 | 1
8123 | 1
8124 | 1
8125 | 1
8126 | 1
8127 | 1
8128 | 1
8129 | 1
8130 | 1
8131 | 1
8132 | 1
8133 | 1
8134 | 1
8135 | 1
8136 | 1
8137 | 2
8138 | 2
8139 | 2
8140 | 2
8141 | 2
8142 | 2
8143 | 2
8144 | 2
8145 | 2
8146 | 2
8147 | 2
8148 | 2
8149 | 2
8150 | 2
8151 | 2
8152 | 2
8153 | 2
8154 | 2
8155 | 2
8156 | 2
8157 | 2
8158 | 2
8159 | 2
8160 | 2
8161 | 2
8162 | 2
8163 | 2
8164 | 2
8165 | 2
8166 | 2
8167 | 2
8168 | 2
8169 | 2
8170 | 2
8171 | 2
8172 | 2
8173 | 2
8174 | 2
8175 | 2
8176 | 2
8177 | 2
8178 | 2
8179 | 2
8180 | 2
8181 | 2
8182 | 2
8183 | 2
8184 | 2
8185 | 4
8186 | 4
8187 | 4
8188 | 4
8189 | 4
8190 | 4
8191 | 4
8192 | 4
8193 | 4
8194 | 4
8195 | 4
8196 | 4
8197 | 4
8198 | 4
8199 | 4
8200 | 4
8201 | 4
8202 | 4
8203 | 4
8204 | 4
8205 | 4
8206 | 4
8207 | 4
8208 | 4
8209 | 1
8210 | 1
8211 | 1
8212 | 1
8213 | 1
8214 | 1
8215 | 1
8216 | 1
8217 | 1
8218 | 1
8219 | 1
8220 | 1
8221 | 1
8222 | 1
8223 | 1
8224 | 1
8225 | 1
8226 | 1
8227 | 1
8228 | 1
8229 | 1
8230 | 1
8231 | 1
8232 | 1
8233 | 2
8234 | 2
8235 | 2
8236 | 2
8237 | 2
8238 | 2
8239 | 2
8240 | 2
8241 | 2
8242 | 2
8243 | 2
8244 | 2
8245 | 2
8246 | 2
8247 | 2
8248 | 2
8249 | 2
8250 | 2
8251 | 2
8252 | 2
8253 | 2
8254 | 2
8255 | 2
8256 | 2
8257 | 2
8258 | 2
8259 | 2
8260 | 2
8261 | 2
8262 | 2
8263 | 2
8264 | 2
8265 | 2
8266 | 2
8267 | 2
8268 | 2
8269 | 2
8270 | 2
8271 | 2
8272 | 2
8273 | 2
8274 | 2
8275 | 2
8276 | 2
8277 | 2
8278 | 2
8279 | 2
8280 | 2
8281 | 4
8282 | 4
8283 | 4
8284 | 4
8285 | 4
8286 | 4
8287 | 4
8288 | 4
8289 | 4
8290 | 4
8291 | 4
8292 | 4
8293 | 4
8294 | 4
8295 | 4
8296 | 4
8297 | 4
8298 | 4
8299 | 4
8300 | 4
8301 | 4
8302 | 4
8303 | 4
8304 | 4
8305 | 1
8306 | 1
8307 | 1
8308 | 1
8309 | 1
8310 | 1
8311 | 1
8312 | 1
8313 | 1
8314 | 1
8315 | 1
8316 | 1
8317 | 1
8318 | 1
8319 | 1
8320 | 1
8321 | 1
8322 | 1
8323 | 1
8324 | 1
8325 | 1
8326 | 1
8327 | 1
8328 | 1
8329 | 5
8330 | 5
8331 | 5
8332 | 5
8333 | 5
8334 | 5
8335 | 5
8336 | 5
8337 | 5
8338 | 5
8339 | 5
8340 | 5
8341 | 5
8342 | 5
8343 | 5
8344 | 5
8345 | 5
8346 | 5
8347 | 5
8348 | 5
8349 | 5
8350 | 5
8351 | 5
8352 | 5
8353 | 4
8354 | 4
8355 | 4
8356 | 4
8357 | 4
8358 | 4
8359 | 4
8360 | 4
8361 | 4
8362 | 4
8363 | 4
8364 | 4
8365 | 4
8366 | 4
8367 | 4
8368 | 4
8369 | 4
8370 | 4
8371 | 4
8372 | 4
8373 | 4
8374 | 4
8375 | 4
8376 | 4
8377 | 1
8378 | 1
8379 | 1
8380 | 1
8381 | 1
8382 | 1
8383 | 1
8384 | 1
8385 | 1
8386 | 1
8387 | 1
8388 | 1
8389 | 1
8390 | 1
8391 | 1
8392 | 1
8393 | 1
8394 | 1
8395 | 1
8396 | 1
8397 | 1
8398 | 1
8399 | 1
8400 | 1
8401 | 1
8402 | 1
8403 | 1
8404 | 1
8405 | 1
8406 | 1
8407 | 1
8408 | 1
8409 | 1
8410 | 1
8411 | 1
8412 | 1
8413 | 1
8414 | 1
8415 | 1
8416 | 1
8417 | 1
8418 | 1
8419 | 1
8420 | 1
8421 | 1
8422 | 1
8423 | 1
8424 | 1
8425 | 2
8426 | 2
8427 | 2
8428 | 2
8429 | 2
8430 | 2
8431 | 2
8432 | 2
8433 | 2
8434 | 2
8435 | 2
8436 | 2
8437 | 2
8438 | 2
8439 | 2
8440 | 2
8441 | 2
8442 | 2
8443 | 2
8444 | 2
8445 | 2
8446 | 2
8447 | 2
8448 | 2
8449 | 4
8450 | 4
8451 | 4
8452 | 4
8453 | 4
8454 | 4
8455 | 4
8456 | 4
8457 | 4
8458 | 4
8459 | 4
8460 | 4
8461 | 4
8462 | 4
8463 | 4
8464 | 4
8465 | 4
8466 | 4
8467 | 4
8468 | 4
8469 | 4
8470 | 4
8471 | 4
8472 | 4
8473 | 1
8474 | 1
8475 | 1
8476 | 1
8477 | 1
8478 | 1
8479 | 1
8480 | 1
8481 | 1
8482 | 1
8483 | 1
8484 | 1
8485 | 1
8486 | 1
8487 | 1
8488 | 1
8489 | 1
8490 | 1
8491 | 1
8492 | 1
8493 | 1
8494 | 1
8495 | 1
8496 | 1
8497 | 1
8498 | 1
8499 | 1
8500 | 1
8501 | 1
8502 | 1
8503 | 1
8504 | 1
8505 | 1
8506 | 1
8507 | 1
8508 | 1
8509 | 1
8510 | 1
8511 | 1
8512 | 1
8513 | 1
8514 | 1
8515 | 1
8516 | 1
8517 | 1
8518 | 1
8519 | 1
8520 | 1
8521 | 2
8522 | 2
8523 | 2
8524 | 2
8525 | 2
8526 | 2
8527 | 2
8528 | 2
8529 | 2
8530 | 2
8531 | 2
8532 | 2
8533 | 2
8534 | 2
8535 | 2
8536 | 2
8537 | 2
8538 | 2
8539 | 2
8540 | 2
8541 | 2
8542 | 2
8543 | 2
8544 | 2
8545 | 3
8546 | 3
8547 | 3
8548 | 3
8549 | 3
8550 | 3
8551 | 3
8552 | 3
8553 | 3
8554 | 3
8555 | 3
8556 | 3
8557 | 3
8558 | 3
8559 | 3
8560 | 3
8561 | 3
8562 | 3
8563 | 3
8564 | 3
8565 | 3
8566 | 3
8567 | 3
8568 | 3
8569 | 1
8570 | 1
8571 | 1
8572 | 1
8573 | 1
8574 | 1
8575 | 1
8576 | 1
8577 | 1
8578 | 1
8579 | 1
8580 | 1
8581 | 1
8582 | 1
8583 | 1
8584 | 1
8585 | 1
8586 | 1
8587 | 1
8588 | 1
8589 | 1
8590 | 1
8591 | 1
8592 | 1
8593 | 2
8594 | 2
8595 | 2
8596 | 2
8597 | 2
8598 | 2
8599 | 2
8600 | 2
8601 | 2
8602 | 2
8603 | 2
8604 | 2
8605 | 2
8606 | 2
8607 | 2
8608 | 2
8609 | 2
8610 | 2
8611 | 2
8612 | 2
8613 | 2
8614 | 2
8615 | 2
8616 | 2
8617 | 2
8618 | 2
8619 | 2
8620 | 2
8621 | 2
8622 | 2
8623 | 2
8624 | 2
8625 | 2
8626 | 2
8627 | 2
8628 | 2
8629 | 2
8630 | 2
8631 | 2
8632 | 2
8633 | 2
8634 | 2
8635 | 2
8636 | 2
8637 | 2
8638 | 2
8639 | 2
8640 | 2
8641 | 3
8642 | 3
8643 | 3
8644 | 3
8645 | 3
8646 | 3
8647 | 3
8648 | 3
8649 | 3
8650 | 3
8651 | 3
8652 | 3
8653 | 3
8654 | 3
8655 | 3
8656 | 3
8657 | 3
8658 | 3
8659 | 3
8660 | 3
8661 | 3
8662 | 3
8663 | 3
8664 | 3
8665 | 1
8666 | 1
8667 | 1
8668 | 1
8669 | 1
8670 | 1
8671 | 1
8672 | 1
8673 | 1
8674 | 1
8675 | 1
8676 | 1
8677 | 1
8678 | 1
8679 | 1
8680 | 1
8681 | 1
8682 | 1
8683 | 1
8684 | 1
8685 | 1
8686 | 1
8687 | 1
8688 | 1
8689 | 2
8690 | 2
8691 | 2
8692 | 2
8693 | 2
8694 | 2
8695 | 2
8696 | 2
8697 | 2
8698 | 2
8699 | 2
8700 | 2
8701 | 2
8702 | 2
8703 | 2
8704 | 2
8705 | 2
8706 | 2
8707 | 2
8708 | 2
8709 | 2
8710 | 2
8711 | 2
8712 | 2
8713 | 4
8714 | 4
8715 | 4
8716 | 4
8717 | 4
8718 | 4
8719 | 4
8720 | 4
8721 | 4
8722 | 4
8723 | 4
8724 | 4
8725 | 4
8726 | 4
8727 | 4
8728 | 4
8729 | 4
8730 | 4
8731 | 4
8732 | 4
8733 | 4
8734 | 4
8735 | 4
8736 | 4
8737 | 4
8738 | 4
8739 | 4
8740 | 4
8741 | 4
8742 | 4
8743 | 4
8744 | 4
8745 | 4
8746 | 4
8747 | 4
8748 | 4
8749 | 4
8750 | 4
8751 | 4
8752 | 4
8753 | 4
8754 | 4
8755 | 4
8756 | 4
8757 | 4
8758 | 4
8759 | 4
8760 | 4

## df_Buildings_t
Hub | Period | Time | Domestic_electricity | House_Q_DHW | T_in | House_Q_heating | House_Q_cooling | Th_supply | Th_return | HeatGains | SolarGains
Building1 | 1 | 1 | 12.9094 | 0 | 20.3777 | 766.1618 | 0 | 50.0756 | 40.0504 | 0 | 0
|  | 2 | 16.248 | 0 | 20.3011 | 766.1618 | 0 | 49.3147 | 39.5432 | 0 | 0
|  | 3 | 16.248 | 0 | 20.2351 | 766.1618 | 0 | 48.5688 | 39.0459 | 0 | 0
|  | 4 | 16.248 | 0 | 20.1792 | 766.1618 | 0 | 48.8075 | 39.205 | 0 | 0
|  | 5 | 16.248 | 0 | 20.1215 | 766.1618 | 0 | 49.0611 | 39.3741 | 0 | 0
|  | 6 | 16.248 | 0 | 20.0617 | 766.1618 | 0 | 49.3147 | 39.5432 | 0 | 0
|  | 7 | 46.9922 | 0 | 20 | 765.7571 | 0 | 46.7769 | 37.8513 | 44.7664 | 0
|  | 8 | 130.562 | 0 | 19.9698 | 765.7571 | 0 | 41.8416 | 34.561 | 165.6399 | 0
|  | 9 | 155.6017 | 0 | 19.9997 | 762.595 | 0 | 39.8206 | 33.2137 | 193.5174 | 0.58256
|  | 10 | 178.9721 | 38.9794 | 20.0521 | 724.7059 | 0 | 35.9653 | 30.6436 | 244.3758 | 4.0475
|  | 11 | 202.3425 | 48.7243 | 20.1356 | 717.6104 | 0 | 33.7157 | 29.1438 | 244.3758 | 8.1882
|  | 12 | 178.9721 | 2.019 | 20.242 | 737.8526 | 0 | 32.1379 | 28.092 | 223.6207 | 11.4146
|  | 13 | 115.5382 | 2.019 | 20.3733 | 763.6116 | 0 | 34.2341 | 29.4894 | 158.0389 | 13.2191
|  | 14 | 155.6017 | 0 | 20.4867 | 765.7369 | 0 | 33.1435 | 28.7623 | 195.0754 | 12.9433
|  | 15 | 202.3425 | 48.7243 | 20.6121 | 714.4482 | 0 | 31.7237 | 27.8158 | 244.3758 | 10.7864
|  | 16 | 178.9721 | 0 | 20.7327 | 765.7369 | 0 | 35.017 | 30.0113 | 218.9466 | 6.6825
|  | 17 | 175.6335 | 0 | 20.8311 | 765.7369 | 0 | 37.5024 | 31.6683 | 219.6143 | 1.9658
|  | 18 | 130.562 | 2.019 | 20.8977 | 763.6116 | 0 | 41.4352 | 34.2901 | 171.872 | 0
|  | 19 | 49.2179 | 2.019 | 20.915 | 763.6116 | 0 | 46.7882 | 37.8588 | 50.9985 | 0
|  | 20 | 34.6474 | 0 | 20.8674 | 765.7369 | 0 | 49.2656 | 39.5104 | 20.8477 | 0
|  | 21 | 32.4216 | 0 | 20.7916 | 765.7369 | 0 | 50.8367 | 40.5578 | 19.2897 | 0
|  | 22 | 32.4216 | 0 | 20.6982 | 765.7369 | 0 | 51.3783 | 40.9189 | 17.7317 | 0
|  | 23 | 16.248 | 0 | 20.6 | 765.9928 | 0 | 52.4476 | 41.6317 | 0 | 0
|  | 24 | 16.248 | 0 | 20.4908 | 766.1618 | 0 | 52.9399 | 41.96 | 0 | 0
| 2 | 1 | 12.9094 | 0 | 20.0381 | 766.1618 | 0 | 45.1674 | 36.7783 | 0 | 0
|  | 2 | 16.248 | 0 | 20.0268 | 766.1618 | 0 | 44.9735 | 36.649 | 0 | 0
|  | 3 | 16.248 | 0 | 20.018 | 766.1618 | 0 | 44.7646 | 36.5097 | 0 | 0
|  | 4 | 16.248 | 0 | 20.0119 | 766.1618 | 0 | 44.6602 | 36.4401 | 0 | 0
|  | 5 | 16.248 | 0 | 20.0072 | 766.1618 | 0 | 44.5707 | 36.3805 | 0 | 0
|  | 6 | 16.248 | 0 | 20.0036 | 762.595 | 0 | 44.4663 | 36.3108 | 0 | 0
|  | 7 | 46.9922 | 0 | 20 | 765.7369 | 0 | 42.734 | 35.156 | 44.7664 | 0
|  | 8 | 130.562 | 0 | 20.0185 | 765.7369 | 0 | 38.5893 | 32.3929 | 165.6399 | 0
|  | 9 | 155.6017 | 0 | 20.0867 | 325.1423 | 0 | 37.3694 | 31.5796 | 193.5174 | 0.72535
|  | 10 | 178.9721 | 38.9794 | 20 | 724.7059 | 0 | 35.561 | 30.374 | 244.3758 | 3.6244
|  | 11 | 202.3425 | 48.7243 | 20.0893 | 714.4482 | 0 | 35.34 | 30.2266 | 244.3758 | 7.7745
|  | 12 | 178.9721 | 2.019 | 20.1758 | 46.5229 | 0 | 35.7955 | 30.5303 | 223.6207 | 10.863
|  | 13 | 115.5382 | 2.019 | 20 | 536.3636 | 0 | 37.0013 | 31.3342 | 158.0389 | 12.519
|  | 14 | 155.6017 | 0 | 20 | 595.4464 | 0 | 35.0166 | 30.011 | 195.0754 | 12.211
|  | 15 | 202.3425 | 48.7243 | 20.0465 | 717.2032 | 0 | 32.7079 | 28.4719 | 244.3758 | 9.8596
|  | 16 | 178.9721 | 0 | 20.1665 | 0 | 0 | 33.5652 | 29.0435 | 218.9466 | 5.8876
|  | 17 | 175.6335 | 0 | 20 | 762.595 | 0 | 33.5985 | 29.0657 | 219.6143 | 1.3467
|  | 18 | 130.562 | 2.019 | 20.1274 | 764.2276 | 0 | 35.0799 | 30.0533 | 171.872 | 0
|  | 19 | 49.2179 | 2.019 | 20.2354 | 655.1257 | 0 | 39.1798 | 32.7865 | 50.9985 | 0
|  | 20 | 34.6474 | 0 | 20.2502 | 0 | 0 | 40.3891 | 33.5927 | 20.8477 | 0
|  | 21 | 32.4216 | 0 | 20 | 766.1618 | 0 | 40.707 | 33.8047 | 19.2897 | 0
|  | 22 | 32.4216 | 0 | 20.0431 | 766.1618 | 0 | 41.3979 | 34.2653 | 17.7317 | 0
|  | 23 | 16.248 | 0 | 20.0772 | 766.1618 | 0 | 42.5865 | 35.0577 | 0 | 0
|  | 24 | 16.248 | 0 | 20.0962 | 585.1721 | 0 | 43.228 | 35.4853 | 0 | 0
| 3 | 1 | 10.2385 | 0 | 20.1547 | 766.1618 | 0 | 46.8681 | 37.9121 | 0 | 0
|  | 2 | 13.5771 | 0 | 20.1208 | 766.1618 | 0 | 46.3161 | 37.5441 | 0 | 0
|  | 3 | 13.5771 | 0 | 20.0941 | 762.595 | 0 | 45.7492 | 37.1662 | 0 | 0
|  | 4 | 13.5771 | 0 | 20.0734 | 765.7369 | 0 | 45.9879 | 37.3253 | 0 | 0
|  | 5 | 13.5771 | 0 | 20.0514 | 765.7369 | 0 | 46.2266 | 37.4844 | 0 | 0
|  | 6 | 13.5771 | 0 | 20.0269 | 765.7369 | 0 | 46.4653 | 37.6435 | 0 | 0
|  | 7 | 44.3213 | 0 | 20 | 766.1618 | 0 | 43.69 | 35.7933 | 44.7664 | 0.43147
|  | 8 | 109.1584 | 0 | 20.0072 | 766.1618 | 0 | 39.0824 | 32.7216 | 140.3634 | 7.8377
|  | 9 | 129.1901 | 0 | 20.0698 | 371.5892 | 0 | 36.8362 | 31.2241 | 162.1062 | 14.6011
|  | 10 | 147.5526 | 29.8938 | 20.0075 | 733.0114 | 0 | 33.1252 | 28.7501 | 200.6951 | 18.7263
|  | 11 | 165.915 | 37.3673 | 20.1292 | 0 | 0 | 30.5308 | 27.0205 | 200.6951 | 26.2123
|  | 12 | 147.5526 | 2.019 | 20 | 267.8948 | 0 | 28.4915 | 25.661 | 186.0747 | 30.8035
|  | 13 | 98.3078 | 2.019 | 20 | 653.4754 | 0 | 29.4634 | 26.3089 | 136.4433 | 42.7144
|  | 14 | 129.1901 | 0 | 20.1356 | 578.5121 | 0 | 27.0873 | 24.7248 | 163.6642 | 83.397
|  | 15 | 165.915 | 37.3673 | 20.2687 | 495.0847 | 0 | 24.4429 | 22.9619 | 200.6951 | 122.7336
|  | 16 | 147.5526 | 0 | 20.3995 | 0 | 0 | 26.5796 | 24.3864 | 181.4007 | 142.39
|  | 17 | 144.2139 | 0 | 20.313 | 640.9337 | 0 | 29.0659 | 26.0439 | 182.0684 | 131.0596
|  | 18 | 109.1584 | 2.019 | 20.443 | 0 | 0 | 35.4214 | 30.2809 | 146.5955 | 33.7989
|  | 19 | 46.547 | 2.019 | 20.2491 | 730.4577 | 0 | 41.0549 | 34.0366 | 50.9985 | 0.14498
|  | 20 | 31.9765 | 0 | 20.27 | 766.1618 | 0 | 43.5667 | 35.7112 | 20.8477 | 0
|  | 21 | 29.7507 | 0 | 20.2738 | 766.1618 | 0 | 45.1676 | 36.7784 | 19.2897 | 0
|  | 22 | 29.7507 | 0 | 20.2582 | 766.1618 | 0 | 45.8287 | 37.2191 | 17.7317 | 0
|  | 23 | 13.5771 | 0 | 20.235 | 766.1618 | 0 | 46.9875 | 37.9916 | 0 | 0
|  | 24 | 13.5771 | 0 | 20.1982 | 766.1618 | 0 | 47.5991 | 38.3994 | 0 | 0
| 4 | 1 | 10.2385 | 0 | 20.0598 | 766.1618 | 0 | 34.0532 | 29.3688 | 0 | 0
|  | 2 | 13.5771 | 0 | 20.182 | 0 | 0 | 34.8289 | 29.886 | 0 | 0
|  | 3 | 13.5771 | 0 | 20 | 766.1618 | 0 | 35.6047 | 30.4031 | 0 | 0
|  | 4 | 13.5771 | 0 | 20.1046 | 224.3107 | 0 | 35.6345 | 30.423 | 0 | 0
|  | 5 | 13.5771 | 0 | 20 | 766.1618 | 0 | 35.6644 | 30.4429 | 0 | 0
|  | 6 | 13.5771 | 0 | 20.1039 | 636.6292 | 0 | 35.6573 | 30.4382 | 0 | 1.164
|  | 7 | 44.3213 | 0 | 20.1565 | 0 | 0 | 32.7545 | 28.503 | 44.7664 | 5.1479
|  | 8 | 109.1584 | 0 | 20 | 573.0805 | 0 | 27.9651 | 25.3101 | 140.3634 | 17.8182
|  | 9 | 129.1901 | 0 | 20.1229 | 0 | 0 | 25.7019 | 23.8013 | 162.1062 | 24.6465
|  | 10 | 147.5526 | 29.8938 | 20.052 | 0 | 0 | 22.7897 | 21.8598 | 200.6951 | 29.457
|  | 11 | 165.915 | 37.3673 | 20.0174 | 0 | 0 | 21.2903 | 20.8602 | 200.6951 | 28.7535
|  | 12 | 147.5526 | 2.019 | 20.0016 | 0 | 0 | 20.1288 | 20.0858 | 186.0747 | 32.0116
|  | 13 | 98.3078 | 2.019 | 20 | 42.4679 | 0 | 21.3461 | 20.8974 | 136.4433 | 38.06
|  | 14 | 129.1901 | 0 | 20 | 0 | 0 | 20 | 20 | 163.6642 | 84.3512
|  | 15 | 165.915 | 37.3673 | 20.0138 | 354.9198 | 0 | 20 | 20 | 200.6951 | 138.1548
|  | 16 | 147.5526 | 0 | 20.1997 | 0 | 0 | 20 | 20 | 181.4007 | 180.743
|  | 17 | 144.2139 | 0 | 20.2426 | 354.9198 | 0 | 20 | 20 | 182.0684 | 208.3144
|  | 18 | 109.1584 | 2.019 | 20.4181 | 0 | 0 | 20 | 20 | 146.5955 | 188.6053
|  | 19 | 46.547 | 2.019 | 20.4209 | 540.3016 | 0 | 25.8761 | 23.9174 | 50.9985 | 125.5522
|  | 20 | 31.9765 | 0 | 20.5489 | 0 | 0 | 31.4529 | 27.6353 | 20.8477 | 32.9463
|  | 21 | 29.7507 | 0 | 20.401 | 273.9926 | 0 | 34.2328 | 29.4885 | 19.2897 | 0.45928
|  | 22 | 29.7507 | 0 | 20.3269 | 0 | 0 | 34.5205 | 29.6803 | 17.7317 | 0
|  | 23 | 13.5771 | 0 | 20.146 | 766.1618 | 0 | 35.3063 | 30.2042 | 0 | 0
|  | 24 | 13.5771 | 0 | 20.2516 | 0 | 0 | 35.545 | 30.3633 | 0 | 0
| 5 | 1 | 14.2448 | 0 | 20.0522 | 766.1618 | 0 | 43.9292 | 35.9528 | 0 | 0
|  | 2 | 17.5834 | 0 | 20.0555 | 765.7571 | 0 | 43.2429 | 35.4953 | 0 | 0
|  | 3 | 17.5834 | 0 | 20.0669 | 540.048 | 0 | 42.5716 | 35.0477 | 0 | 0
|  | 4 | 17.5834 | 0 | 20 | 764.5276 | 0 | 42.9297 | 35.2864 | 0 | 0
|  | 5 | 17.5834 | 0 | 20.0157 | 766.1618 | 0 | 43.2728 | 35.5152 | 0 | 0
|  | 6 | 17.5834 | 0 | 20.0276 | 766.1618 | 0 | 43.6308 | 35.7539 | 0 | 0
|  | 7 | 48.3276 | 0 | 20.035 | 550.9422 | 0 | 40.3172 | 33.5448 | 44.7664 | 0
|  | 8 | 141.2639 | 0 | 20 | 447.0756 | 0 | 34.1711 | 29.4474 | 178.2781 | 0.14475
|  | 9 | 168.8075 | 0 | 20 | 351.8312 | 0 | 31.1521 | 27.4347 | 209.223 | 4.2006
|  | 10 | 194.6819 | 43.5222 | 20 | 352.0075 | 0 | 26.7737 | 24.5158 | 266.2161 | 11.9165
|  | 11 | 220.5562 | 54.4028 | 20.0528 | 0 | 0 | 24.3051 | 22.8701 | 266.2161 | 16.3744
|  | 12 | 194.6819 | 2.019 | 20 | 259.2497 | 0 | 22.7009 | 21.8006 | 242.3936 | 17.3861
|  | 13 | 124.1534 | 2.019 | 20.0665 | 0 | 0 | 25.4174 | 23.6116 | 168.8368 | 14.6543
|  | 14 | 168.8075 | 0 | 20 | 238.2757 | 0 | 24.4313 | 22.9542 | 210.781 | 13.7048
|  | 15 | 220.5562 | 54.4028 | 20.0376 | 0 | 0 | 23.0653 | 22.0435 | 266.2161 | 10.7776
|  | 16 | 194.6819 | 0 | 20 | 470.2787 | 0 | 26.2492 | 24.1661 | 237.7196 | 6.1301
|  | 17 | 191.3433 | 0 | 20.1043 | 0 | 0 | 28.5017 | 25.6678 | 238.3873 | 1.7033
|  | 18 | 141.2639 | 2.019 | 20 | 746.0188 | 0 | 32.3968 | 28.2645 | 184.5102 | 0
|  | 19 | 50.5534 | 2.019 | 20.1356 | 436.6964 | 0 | 36.9569 | 31.3046 | 50.9985 | 0
|  | 20 | 35.9828 | 0 | 20.0956 | 766.1618 | 0 | 38.2409 | 32.1606 | 20.8477 | 0
|  | 21 | 33.7571 | 0 | 20.1667 | 766.1618 | 0 | 38.6184 | 32.4123 | 19.2897 | 0
|  | 22 | 33.7571 | 0 | 20.232 | 0 | 0 | 38.9065 | 32.6044 | 17.7317 | 0
|  | 23 | 17.5834 | 0 | 20 | 621.2626 | 0 | 39.6923 | 33.1282 | 0 | 0
|  | 24 | 17.5834 | 0 | 20 | 765.3499 | 0 | 39.931 | 33.2874 | 0 | 0
| 6 | 1 | 10.2385 | 0 | 21.8191 | 0 | 0 | 22.4615 | 21.641 | 0 | 0
|  | 2 | 13.5771 | 0 | 21.7567 | 0 | 0 | 23.1627 | 22.1085 | 0 | 0
|  | 3 | 13.5771 | 0 | 21.687 | 0 | 0 | 23.849 | 22.566 | 0 | 0
|  | 4 | 13.5771 | 0 | 21.6103 | 0 | 0 | 23.6849 | 22.4566 | 0 | 0
|  | 5 | 13.5771 | 0 | 21.5369 | 0 | 0 | 23.5208 | 22.3472 | 0 | 0
|  | 6 | 13.5771 | 0 | 21.4669 | 0 | 0 | 23.3567 | 22.2378 | 0 | 0
|  | 7 | 44.3213 | 0 | 21.4 | 0 | 0 | 21.6095 | 21.073 | 44.7664 | 0
|  | 8 | 109.1584 | 0 | 21.3555 | 0 | 0 | 20 | 20 | 140.3634 | 0
|  | 9 | 129.1901 | 0 | 21.3522 | 0 | 0 | 20 | 20 | 162.1062 | 0.7304
|  | 10 | 147.5526 | 29.8938 | 21.3615 | 0 | 0 | 20 | 20 | 200.6951 | 4.3437
|  | 11 | 165.915 | 37.3673 | 21.4009 | 0 | 0 | 20 | 20 | 200.6951 | 8.2222
|  | 12 | 147.5526 | 2.019 | 21.4554 | 0 | 0 | 20 | 20 | 186.0747 | 10.9196
|  | 13 | 98.3078 | 2.019 | 21.5185 | 0 | 0 | 20 | 20 | 136.4433 | 12.0211
|  | 14 | 129.1901 | 0 | 21.5745 | 0 | 0 | 20 | 20 | 163.6642 | 11.2564
|  | 15 | 165.915 | 37.3673 | 21.6522 | 0 | 0 | 20 | 20 | 200.6951 | 8.5351
|  | 16 | 147.5526 | 0 | 21.7543 | 0 | 0 | 20 | 20 | 181.4007 | 4.3458
|  | 17 | 144.2139 | 0 | 21.8415 | 0 | 0 | 20 | 20 | 182.0684 | 0.75552
|  | 18 | 109.1584 | 2.019 | 21.9221 | 0 | 0 | 20 | 20 | 146.5955 | 0
|  | 19 | 46.547 | 2.019 | 21.9835 | 0 | 0 | 20 | 20 | 50.9985 | 0
|  | 20 | 31.9765 | 0 | 21.9948 | 0 | 0 | 20 | 20 | 20.8477 | 0
|  | 21 | 29.7507 | 0 | 21.982 | 0 | 0 | 20 | 20 | 19.2897 | 0
|  | 22 | 29.7507 | 0 | 21.9564 | 0 | 0 | 20 | 20 | 17.7317 | 0
|  | 23 | 13.5771 | 0 | 21.9226 | 0 | 0 | 21.1189 | 20.7459 | 0 | 0
|  | 24 | 13.5771 | 0 | 21.8746 | 0 | 0 | 21.8051 | 21.2034 | 0 | 0
| 7 | 1 | 12.9094 | 0 | 22.0362 | 0 | 0 | 29.2644 | 26.1762 | 0 | 0
|  | 2 | 16.248 | 0 | 21.888 | 0 | 0 | 30.1296 | 26.7531 | 0 | 0
|  | 3 | 16.248 | 0 | 21.7319 | 0 | 0 | 31.0098 | 27.3399 | 0 | 0
|  | 4 | 16.248 | 0 | 21.5681 | 0 | 0 | 29.7268 | 26.4846 | 0 | 0
|  | 5 | 16.248 | 0 | 21.4227 | 0 | 0 | 28.4438 | 25.6292 | 0 | 0
|  | 6 | 16.248 | 0 | 21.2953 | 0 | 0 | 27.0814 | 24.721 | 0 | 2.5053
|  | 7 | 46.9922 | 0 | 21.1867 | 0 | 0 | 22.521 | 21.6807 | 44.7664 | 11.7192
|  | 8 | 130.562 | 0 | 21.1349 | 0 | 0 | 20 | 20 | 165.6399 | 17.627
|  | 9 | 155.6017 | 0 | 21.1669 | 0 | 0 | 20 | 20 | 193.5174 | 19.2646
|  | 10 | 178.9721 | 38.9794 | 21.244 | 0 | 0 | 20 | 20 | 244.3758 | 20.9709
|  | 11 | 202.3425 | 48.7243 | 21.3483 | 0 | 0 | 20 | 20 | 244.3758 | 28.3065
|  | 12 | 178.9721 | 2.019 | 21.4621 | 0 | 0 | 20 | 20 | 223.6207 | 35.7336
|  | 13 | 115.5382 | 2.019 | 21.5771 | 0 | 0 | 20 | 20 | 158.0389 | 50.1119
|  | 14 | 155.6017 | 0 | 21.679 | 0 | 0 | 20 | 20 | 195.0754 | 80.3115
|  | 15 | 202.3425 | 48.7243 | 21.8131 | 0 | 0 | 20 | 20 | 244.3758 | 91.7499
|  | 16 | 178.9721 | 0 | 21.9766 | 0 | 0 | 20 | 20 | 218.9466 | 55.433
|  | 17 | 175.6335 | 0 | 22.105 | 0 | 0 | 20 | 20 | 219.6143 | 47.1004
|  | 18 | 130.562 | 2.019 | 22.2199 | 0 | 0 | 20 | 20 | 171.872 | 29.3976
|  | 19 | 49.2179 | 2.019 | 22.2993 | 0 | 0 | 20 | 20 | 50.9985 | 11.8262
|  | 20 | 34.6474 | 0 | 22.3066 | 0 | 0 | 20 | 20 | 20.8477 | 1.8719
|  | 21 | 32.4216 | 0 | 22.2805 | 0 | 0 | 20.3135 | 20.209 | 19.2897 | 0
|  | 22 | 32.4216 | 0 | 22.2357 | 0 | 0 | 21.1237 | 20.7492 | 17.7317 | 0
|  | 23 | 16.248 | 0 | 22.182 | 0 | 0 | 22.4615 | 21.641 | 0 | 0
|  | 24 | 16.248 | 0 | 22.1131 | 0 | 0 | 23.2224 | 22.1483 | 0 | 0
| 8 | 1 | 15.5803 | 0 | 20.2117 | 667.4337 | 0 | 29.9058 | 26.6039 | 0 | 0
|  | 2 | 18.9189 | 0 | 20.3434 | 0 | 0 | 29.7865 | 26.5243 | 0 | 0
|  | 3 | 18.9189 | 0 | 20.2193 | 0 | 0 | 29.6522 | 26.4348 | 0 | 0
|  | 4 | 18.9189 | 0 | 20.099 | 33.9242 | 0 | 29.145 | 26.0967 | 0 | 0
|  | 5 | 18.9189 | 0 | 20 | 534.661 | 0 | 28.6527 | 25.7685 | 0 | 0
|  | 6 | 18.9189 | 0 | 20.1 | 0 | 0 | 28.1455 | 25.4303 | 0 | 0
|  | 7 | 49.6631 | 0 | 20 | 254.1907 | 0 | 26.5476 | 24.3651 | 44.7664 | 1.4065
|  | 8 | 151.9657 | 0 | 20.0182 | 0 | 0 | 21.4824 | 20.9882 | 190.9163 | 10.3516
|  | 9 | 182.0133 | 0 | 20 | 0 | 0 | 20 | 20 | 224.9286 | 18.9339
|  | 10 | 210.3917 | 48.065 | 20 | 0 | 0 | 20 | 20 | 288.0564 | 28.8688
|  | 11 | 238.77 | 60.0812 | 20.0425 | 0 | 0 | 20 | 20 | 288.0564 | 35.0839
|  | 12 | 210.3917 | 2.019 | 20.1012 | 0 | 0 | 20 | 20 | 261.1666 | 40.7744
|  | 13 | 132.7686 | 2.019 | 20.1651 | 0 | 0 | 20 | 20 | 179.6346 | 44.0246
|  | 14 | 182.0133 | 0 | 20.1962 | 0 | 0 | 20 | 20 | 226.4866 | 74.6552
|  | 15 | 238.77 | 60.0812 | 20.2545 | 0 | 0 | 20 | 20 | 288.0564 | 126.3456
|  | 16 | 210.3917 | 0 | 20.3532 | 0 | 0 | 20 | 20 | 256.4925 | 181.1017
|  | 17 | 207.053 | 0 | 20.4565 | 0 | 0 | 20 | 20 | 257.1602 | 159.0999
|  | 18 | 151.9657 | 2.019 | 20.5472 | 0 | 0 | 20 | 20 | 197.1484 | 75.2509
|  | 19 | 51.8888 | 2.019 | 20.5789 | 0 | 0 | 23.4976 | 22.3317 | 50.9985 | 2.4466
|  | 20 | 37.3183 | 0 | 20.5263 | 0 | 0 | 24.5159 | 23.0106 | 20.8477 | 0
|  | 21 | 35.0925 | 0 | 20.4624 | 0 | 0 | 24.5653 | 23.0435 | 19.2897 | 0
|  | 22 | 35.0925 | 0 | 20.3991 | 0 | 0 | 24.4655 | 22.977 | 17.7317 | 0
|  | 23 | 18.9189 | 0 | 20.3381 | 0 | 0 | 24.8634 | 23.2423 | 0 | 0
|  | 24 | 18.9189 | 0 | 20.2734 | 0 | 0 | 24.7142 | 23.1428 | 0 | 0
| 9 | 1 | 15.5803 | 0 | 21.0514 | 0 | 0 | 27.7874 | 25.1916 | 0 | 0
|  | 2 | 18.9189 | 0 | 20.9386 | 0 | 0 | 27.1161 | 24.7441 | 0 | 0
|  | 3 | 18.9189 | 0 | 20.836 | 0 | 0 | 26.4448 | 24.2965 | 0 | 0
|  | 4 | 18.9189 | 0 | 20.7432 | 0 | 0 | 25.7734 | 23.849 | 0 | 0
|  | 5 | 18.9189 | 0 | 20.6603 | 0 | 0 | 25.1021 | 23.4014 | 0 | 0
|  | 6 | 18.9189 | 0 | 20.5869 | 0 | 0 | 24.4308 | 22.9539 | 0 | 0
|  | 7 | 49.6631 | 0 | 20.523 | 0 | 0 | 22.3256 | 21.5504 | 44.7664 | 0
|  | 8 | 151.9657 | 0 | 20.4855 | 0 | 0 | 20 | 20 | 190.9163 | 0
|  | 9 | 182.0133 | 0 | 20.5127 | 0 | 0 | 20 | 20 | 224.9286 | 0.4373
|  | 10 | 210.3917 | 48.065 | 20.5628 | 0 | 0 | 20 | 20 | 288.0564 | 3.3416
|  | 11 | 238.77 | 60.0812 | 20.6431 | 0 | 0 | 20 | 20 | 288.0564 | 9.2287
|  | 12 | 210.3917 | 2.019 | 20.7301 | 0 | 0 | 20 | 20 | 261.1666 | 15.7984
|  | 13 | 132.7686 | 2.019 | 20.8134 | 0 | 0 | 20 | 20 | 179.6346 | 21.166
|  | 14 | 182.0133 | 0 | 20.8758 | 0 | 0 | 20 | 20 | 226.4866 | 21.7066
|  | 15 | 238.77 | 60.0812 | 20.965 | 0 | 0 | 20 | 20 | 288.0564 | 18.2875
|  | 16 | 210.3917 | 0 | 21.0844 | 0 | 0 | 20 | 20 | 256.4925 | 10.1386
|  | 17 | 207.053 | 0 | 21.1792 | 0 | 0 | 20 | 20 | 257.1602 | 3.1632
|  | 18 | 151.9657 | 2.019 | 21.2625 | 0 | 0 | 20 | 20 | 197.1484 | 0
|  | 19 | 51.8888 | 2.019 | 21.3126 | 0 | 0 | 20 | 20 | 50.9985 | 0
|  | 20 | 37.3183 | 0 | 21.3011 | 0 | 0 | 20.3536 | 20.2358 | 20.8477 | 0
|  | 21 | 35.0925 | 0 | 21.2734 | 0 | 0 | 20.8207 | 20.5472 | 19.2897 | 0
|  | 22 | 35.0925 | 0 | 21.2407 | 0 | 0 | 21.9741 | 21.3161 | 17.7317 | 0
|  | 23 | 18.9189 | 0 | 21.1945 | 0 | 0 | 23.655 | 22.4367 | 0 | 0
|  | 24 | 18.9189 | 0 | 21.129 | 0 | 0 | 24.759 | 23.1727 | 0 | 0
| 10 | 1 | 0 | 0 | 23.6536 | 0 | 0 | 23.476 | 22.3173 | 0 | 0
|  | 2 | 0 | 0 | 23.546 | 0 | 0 | 24.1324 | 22.7549 | 0 | 0
|  | 3 | 0 | 0 | 23.4325 | 0 | 0 | 24.8037 | 23.2025 | 0 | 0
|  | 4 | 0 | 0 | 23.3128 | 0 | 0 | 23.8788 | 22.5859 | 0 | 0
|  | 5 | 0 | 0 | 23.2065 | 0 | 0 | 22.9641 | 21.9761 | 0 | 0.14584
|  | 6 | 0 | 0 | 23.1131 | 0 | 0 | 21.9062 | 21.2708 | 0 | 4.3433
|  | 7 | 14.5706 | 0 | 23.0342 | 0 | 0 | 20 | 20 | 27.0348 | 12.7229
|  | 8 | 14.5706 | 0 | 22.9964 | 0 | 0 | 20 | 20 | 39.499 | 16.6709
|  | 9 | 14.5706 | 0 | 22.9919 | 0 | 0 | 20 | 20 | 39.499 | 25.8168
|  | 10 | 14.5706 | 0 | 23.0172 | 0 | 0 | 20 | 20 | 39.499 | 25.5171
|  | 11 | 14.5706 | 0 | 23.0563 | 0 | 0 | 20 | 20 | 39.499 | 31.7967
|  | 12 | 14.5706 | 0 | 23.1114 | 0 | 0 | 20 | 20 | 39.499 | 38.0779
|  | 13 | 14.5706 | 0 | 23.1824 | 0 | 0 | 20 | 20 | 39.499 | 45.7924
|  | 14 | 14.5706 | 0 | 23.2649 | 0 | 0 | 20 | 20 | 39.499 | 59.5386
|  | 15 | 14.5706 | 0 | 23.3611 | 0 | 0 | 20 | 20 | 39.499 | 72.0801
|  | 16 | 14.5706 | 0 | 23.4703 | 0 | 0 | 20 | 20 | 39.499 | 56.9482
|  | 17 | 14.5706 | 0 | 23.5645 | 0 | 0 | 20 | 20 | 39.499 | 99.2278
|  | 18 | 14.5706 | 0 | 23.6657 | 0 | 0 | 20 | 20 | 39.499 | 104.5759
|  | 19 | 14.5706 | 0 | 23.7599 | 0 | 0 | 20 | 20 | 27.0348 | 68.842
|  | 20 | 0 | 0 | 23.8157 | 0 | 0 | 20 | 20 | 0 | 11.0967
|  | 21 | 0 | 0 | 23.8199 | 0 | 0 | 20 | 20 | 0 | 0.45924
|  | 22 | 0 | 0 | 23.8015 | 0 | 0 | 20 | 20 | 0 | 0
|  | 23 | 0 | 0 | 23.7675 | 0 | 0 | 20 | 20 | 0 | 0
|  | 24 | 0 | 0 | 23.7181 | 0 | 0 | 20 | 20 | 0 | 0
| 11 | 1 | 14.5706 | 0 | 0 | 478.3722 | 0 | 65 | 50 | 0 | 0
| 12 | 1 | 14.5706 | 0 | 42.8254 | 0 | 0 | 20 | 20 | 73.4369 | 208.3144

## df_Unit_t
Layer | Unit | Period | Time | Units_demand | Units_supply | Units_curtailment | BAT_E_stored | EV_E_stored | EV_displacement | EV_V2V
Electricity | PV_Building1 | 1 | 9 | 0 | 10.8941 | 0 | 0 | 0 | 0 | 0
|  |  | 10 | 0 | 18.7493 | 0 | 0 | 0 | 0 | 0
|  |  | 11 | 0 | 34.6882 | 0 | 0 | 0 | 0 | 0
|  |  | 12 | 0 | 51.1473 | 0 | 0 | 0 | 0 | 0
|  |  | 13 | 0 | 53.7432 | 0 | 0 | 0 | 0 | 0
|  |  | 14 | 0 | 48.71 | 0 | 0 | 0 | 0 | 0
|  |  | 15 | 0 | 35.1103 | 0 | 0 | 0 | 0 | 0
|  |  | 16 | 0 | 17.3746 | 0 | 0 | 0 | 0 | 0
|  | 2 | 9 | 0 | 7.9387 | 0 | 0 | 0 | 0 | 0
|  |  | 10 | 0 | 7.649 | 0 | 0 | 0 | 0 | 0
|  |  | 11 | 0 | 15.1913 | 0 | 0 | 0 | 0 | 0
|  |  | 12 | 0 | 16.1739 | 0 | 0 | 0 | 0 | 0
|  |  | 13 | 0 | 9.4748 | 0 | 0 | 0 | 0 | 0
|  |  | 14 | 0 | 4.5998 | 0 | 0 | 0 | 0 | 0
|  |  | 15 | 0 | 10.1253 | 0 | 0 | 0 | 0 | 0
|  |  | 16 | 0 | 4.8702 | 0 | 0 | 0 | 0 | 0
|  | 3 | 8 | 0 | 2.4677 | 0 | 0 | 0 | 0 | 0
|  |  | 9 | 0 | 24.501 | 0 | 0 | 0 | 0 | 0
|  |  | 10 | 0 | 43.6611 | 0 | 0 | 0 | 0 | 0
|  |  | 11 | 0 | 57.6556 | 0 | 0 | 0 | 0 | 0
|  |  | 12 | 0 | 65.2905 | 0 | 0 | 0 | 0 | 0
|  |  | 13 | 0 | 65.3541 | 0 | 0 | 0 | 0 | 0
|  |  | 14 | 0 | 56.8936 | 0 | 0 | 0 | 0 | 0
|  |  | 15 | 0 | 47.7624 | 0 | 0 | 0 | 0 | 0
|  |  | 16 | 0 | 29.5185 | 0 | 0 | 0 | 0 | 0
|  |  | 17 | 0 | 7.9496 | 0 | 0 | 0 | 0 | 0
|  | 4 | 7 | 0 | 14.6931 | 0 | 0 | 0 | 0 | 0
|  |  | 8 | 0 | 40.9353 | 0 | 0 | 0 | 0 | 0
|  |  | 9 | 0 | 55.777 | 0 | 0 | 0 | 0 | 0
|  |  | 10 | 0 | 68.1849 | 0 | 0 | 0 | 0 | 0
|  |  | 11 | 0 | 69.8625 | 0 | 0 | 0 | 0 | 0
|  |  | 12 | 0 | 69.302 | 0 | 0 | 0 | 0 | 0
|  |  | 13 | 0 | 86.6244 | 0 | 0 | 0 | 0 | 0
|  |  | 14 | 0 | 80.1365 | 0 | 0 | 0 | 0 | 0
|  |  | 15 | 0 | 69.2741 | 0 | 0 | 0 | 0 | 0
|  |  | 16 | 0 | 59.5687 | 0 | 0 | 0 | 0 | 0
|  |  | 17 | 0 | 39.3629 | 0 | 0 | 0 | 0 | 0
|  |  | 18 | 0 | 16.7175 | 0 | 0 | 0 | 0 | 0
|  | 5 | 8 | 0 | 3.7164 | 0 | 0 | 0 | 0 | 0
|  |  | 9 | 0 | 16.6894 | 0 | 0 | 0 | 0 | 0
|  |  | 10 | 0 | 23.6106 | 0 | 0 | 0 | 0 | 0
|  |  | 11 | 0 | 26.6 | 0 | 0 | 0 | 0 | 0
|  |  | 12 | 0 | 49.0586 | 0 | 0 | 0 | 0 | 0
|  |  | 13 | 0 | 53.2222 | 0 | 0 | 0 | 0 | 0
|  |  | 14 | 0 | 45.2794 | 0 | 0 | 0 | 0 | 0
|  |  | 15 | 0 | 30.2688 | 0 | 0 | 0 | 0 | 0
|  |  | 16 | 0 | 11.7991 | 0 | 0 | 0 | 0 | 0
|  | 6 | 6 | 0 | 7.2275 | 0 | 0 | 0 | 0 | 0
|  |  | 7 | 0 | 25.5536 | 0 | 0 | 0 | 0 | 0
|  |  | 8 | 0 | 51.5132 | 0 | 0 | 0 | 0 | 0
|  |  | 9 | 0 | 71.3241 | 0 | 0 | 0 | 0 | 0
|  |  | 10 | 0 | 83.633 | 0 | 0 | 0 | 0 | 0
|  |  | 11 | 0 | 85.1012 | 0 | 0 | 0 | 0 | 0
|  |  | 12 | 0 | 92.0978 | 0 | 0 | 0 | 0 | 0
|  |  | 13 | 0 | 77.3876 | 0 | 0 | 0 | 0 | 0
|  |  | 14 | 0 | 37.127 | 0 | 0 | 0 | 0 | 0
|  |  | 15 | 0 | 22.8234 | 0 | 0 | 0 | 0 | 0
|  |  | 16 | 0 | 11.6416 | 0 | 0 | 0 | 0 | 0
|  |  | 17 | 0 | 8.3205 | 0 | 0 | 0 | 0 | 0
|  |  | 18 | 0 | 4.7053 | 0 | 0 | 0 | 0 | 0
|  |  | 19 | 0 | 0.79078 | 0 | 0 | 0 | 0 | 0
|  | 7 | 6 | 0 | 18.9245 | 0 | 0 | 0 | 0 | 0
|  |  | 7 | 0 | 41.52 | 0 | 0 | 0 | 0 | 0
|  |  | 8 | 0 | 62.4399 | 0 | 0 | 0 | 0 | 0
|  |  | 9 | 0 | 79.491 | 0 | 0 | 0 | 0 | 0
|  |  | 10 | 0 | 93.7221 | 0 | 0 | 0 | 0 | 0
|  |  | 11 | 0 | 102.7535 | 0 | 0 | 0 | 0 | 0
|  |  | 12 | 0 | 106.1213 | 0 | 0 | 0 | 0 | 0
|  |  | 13 | 0 | 105.3896 | 0 | 0 | 0 | 0 | 0
|  |  | 14 | 0 | 99.4373 | 0 | 0 | 0 | 0 | 0
|  |  | 15 | 0 | 85.3004 | 0 | 0 | 0 | 0 | 0
|  |  | 16 | 0 | 62.2951 | 0 | 0 | 0 | 0 | 0
|  |  | 17 | 0 | 50.9484 | 0 | 0 | 0 | 0 | 0
|  |  | 18 | 0 | 32.0074 | 0 | 0 | 0 | 0 | 0
|  |  | 19 | 0 | 10.7014 | 0 | 0 | 0 | 0 | 0
|  | 8 | 7 | 0 | 14.3428 | 0 | 0 | 0 | 0 | 0
|  |  | 8 | 0 | 23.18 | 0 | 0 | 0 | 0 | 0
|  |  | 9 | 0 | 27.4604 | 0 | 0 | 0 | 0 | 0
|  |  | 10 | 0 | 40.8967 | 0 | 0 | 0 | 0 | 0
|  |  | 11 | 0 | 58.0522 | 0 | 0 | 0 | 0 | 0
|  |  | 12 | 0 | 60.7002 | 0 | 0 | 0 | 0 | 0
|  |  | 13 | 0 | 55.7876 | 0 | 0 | 0 | 0 | 0
|  |  | 14 | 0 | 22.7387 | 0 | 0 | 0 | 0 | 0
|  |  | 15 | 0 | 26.0951 | 0 | 0 | 0 | 0 | 0
|  |  | 16 | 0 | 24.9615 | 0 | 0 | 0 | 0 | 0
|  |  | 17 | 0 | 4.4576 | 0 | 0 | 0 | 0 | 0
|  |  | 18 | 0 | 4.7303 | 0 | 0 | 0 | 0 | 0
|  | 9 | 5 | 0 | 1.491 | 0 | 0 | 0 | 0 | 0
|  |  | 6 | 0 | 17.4196 | 0 | 0 | 0 | 0 | 0
|  |  | 7 | 0 | 38.2139 | 0 | 0 | 0 | 0 | 0
|  |  | 8 | 0 | 58.917 | 0 | 0 | 0 | 0 | 0
|  |  | 9 | 0 | 57.4226 | 0 | 0 | 0 | 0 | 0
|  |  | 10 | 0 | 93.421 | 0 | 0 | 0 | 0 | 0
|  |  | 11 | 0 | 61.2363 | 0 | 0 | 0 | 0 | 0
|  |  | 12 | 0 | 48.0162 | 0 | 0 | 0 | 0 | 0
|  |  | 13 | 0 | 52.2187 | 0 | 0 | 0 | 0 | 0
|  |  | 14 | 0 | 44.4861 | 0 | 0 | 0 | 0 | 0
|  |  | 15 | 0 | 42.0707 | 0 | 0 | 0 | 0 | 0
|  |  | 16 | 0 | 72.1466 | 0 | 0 | 0 | 0 | 0
|  |  | 17 | 0 | 53.6511 | 0 | 0 | 0 | 0 | 0
|  |  | 18 | 0 | 21.7253 | 0 | 0 | 0 | 0 | 0
|  |  | 19 | 0 | 3.9857 | 0 | 0 | 0 | 0 | 0
|  | 10 | 5 | 0 | 2.4175 | 0 | 0 | 0 | 0 | 0
|  |  | 6 | 0 | 22.2694 | 0 | 0 | 0 | 0 | 0
|  |  | 7 | 0 | 43.2981 | 0 | 0 | 0 | 0 | 0
|  |  | 8 | 0 | 62.5582 | 0 | 0 | 0 | 0 | 0
|  |  | 9 | 0 | 79.5416 | 0 | 0 | 0 | 0 | 0
|  |  | 10 | 0 | 92.272 | 0 | 0 | 0 | 0 | 0
|  |  | 11 | 0 | 99.5501 | 0 | 0 | 0 | 0 | 0
|  |  | 12 | 0 | 104.2624 | 0 | 0 | 0 | 0 | 0
|  |  | 13 | 0 | 100.8168 | 0 | 0 | 0 | 0 | 0
|  |  | 14 | 0 | 97.6357 | 0 | 0 | 0 | 0 | 0
|  |  | 15 | 0 | 77.2583 | 0 | 0 | 0 | 0 | 0
|  |  | 16 | 0 | 69.0062 | 0 | 0 | 0 | 0 | 0
|  |  | 17 | 0 | 35.7155 | 0 | 0 | 0 | 0 | 0
|  |  | 18 | 0 | 22.1656 | 0 | 0 | 0 | 0 | 0
|  |  | 19 | 0 | 17.7406 | 0 | 0 | 0 | 0 | 0
|  | 12 | 1 | 0 | 14.5706 | 84.4397 | 0 | 0 | 0 | 0
Heat | DHN_hex_in_Building1 | 1 | 1 | 901.3668 | 0 | 0 | 0 | 0 | 0 | 0
|  |  | 2 | 901.3668 | 0 | 0 | 0 | 0 | 0 | 0
|  |  | 3 | 901.3668 | 0 | 0 | 0 | 0 | 0 | 0
|  |  | 4 | 901.3668 | 0 | 0 | 0 | 0 | 0 | 0
|  |  | 5 | 901.3668 | 0 | 0 | 0 | 0 | 0 | 0
|  |  | 6 | 901.3668 | 0 | 0 | 0 | 0 | 0 | 0
|  |  | 7 | 901.3668 | 0 | 0 | 0 | 0 | 0 | 0
|  |  | 8 | 901.3668 | 0 | 0 | 0 | 0 | 0 | 0
|  |  | 9 | 901.3668 | 0 | 0 | 0 | 0 | 0 | 0
|  |  | 10 | 901.3668 | 0 | 0 | 0 | 0 | 0 | 0
|  |  | 11 | 901.3668 | 0 | 0 | 0 | 0 | 0 | 0
|  |  | 12 | 874.7584 | 0 | 0 | 0 | 0 | 0 | 0
|  |  | 13 | 901.3668 | 0 | 0 | 0 | 0 | 0 | 0
|  |  | 14 | 901.3668 | 0 | 0 | 0 | 0 | 0 | 0
|  |  | 15 | 901.3668 | 0 | 0 | 0 | 0 | 0 | 0
|  |  | 16 | 901.3668 | 0 | 0 | 0 | 0 | 0 | 0
|  |  | 17 | 901.3668 | 0 | 0 | 0 | 0 | 0 | 0
|  |  | 18 | 901.3668 | 0 | 0 | 0 | 0 | 0 | 0
|  |  | 19 | 901.3668 | 0 | 0 | 0 | 0 | 0 | 0
|  |  | 20 | 901.3668 | 0 | 0 | 0 | 0 | 0 | 0
|  |  | 21 | 901.3668 | 0 | 0 | 0 | 0 | 0 | 0
|  |  | 22 | 901.3668 | 0 | 0 | 0 | 0 | 0 | 0
|  |  | 23 | 901.3668 | 0 | 0 | 0 | 0 | 0 | 0
|  |  | 24 | 901.3668 | 0 | 0 | 0 | 0 | 0 | 0
|  | 2 | 1 | 901.3668 | 0 | 0 | 0 | 0 | 0 | 0
|  |  | 2 | 901.3668 | 0 | 0 | 0 | 0 | 0 | 0
|  |  | 3 | 901.3668 | 0 | 0 | 0 | 0 | 0 | 0
|  |  | 4 | 901.3668 | 0 | 0 | 0 | 0 | 0 | 0
|  |  | 5 | 901.3668 | 0 | 0 | 0 | 0 | 0 | 0
|  |  | 6 | 901.3668 | 0 | 0 | 0 | 0 | 0 | 0
|  |  | 7 | 901.3668 | 0 | 0 | 0 | 0 | 0 | 0
|  |  | 8 | 901.3668 | 0 | 0 | 0 | 0 | 0 | 0
|  |  | 9 | 383.0201 | 0 | 0 | 0 | 0 | 0 | 0
|  |  | 10 | 901.3668 | 0 | 0 | 0 | 0 | 0 | 0
|  |  | 11 | 901.3668 | 0 | 0 | 0 | 0 | 0 | 0
|  |  | 12 | 57.733 | 0 | 0 | 0 | 0 | 0 | 0
|  |  | 13 | 634.0161 | 0 | 0 | 0 | 0 | 0 | 0
|  |  | 14 | 701.025 | 0 | 0 | 0 | 0 | 0 | 0
|  |  | 15 | 901.3668 | 0 | 0 | 0 | 0 | 0 | 0
|  |  | 17 | 901.3668 | 0 | 0 | 0 | 0 | 0 | 0
|  |  | 18 | 901.3668 | 0 | 0 | 0 | 0 | 0 | 0
|  |  | 19 | 770.7361 | 0 | 0 | 0 | 0 | 0 | 0
|  |  | 20 | 1.9226 | 0 | 0 | 0 | 0 | 0 | 0
|  |  | 21 | 901.3668 | 0 | 0 | 0 | 0 | 0 | 0
|  |  | 22 | 901.3668 | 0 | 0 | 0 | 0 | 0 | 0
|  |  | 23 | 901.3668 | 0 | 0 | 0 | 0 | 0 | 0
|  |  | 24 | 691.3403 | 0 | 0 | 0 | 0 | 0 | 0
|  | 3 | 1 | 901.3668 | 0 | 0 | 0 | 0 | 0 | 0
|  |  | 2 | 901.3668 | 0 | 0 | 0 | 0 | 0 | 0
|  |  | 3 | 901.3668 | 0 | 0 | 0 | 0 | 0 | 0
|  |  | 4 | 901.3668 | 0 | 0 | 0 | 0 | 0 | 0
|  |  | 5 | 901.3668 | 0 | 0 | 0 | 0 | 0 | 0
|  |  | 6 | 901.3668 | 0 | 0 | 0 | 0 | 0 | 0
|  |  | 7 | 901.3668 | 0 | 0 | 0 | 0 | 0 | 0
|  |  | 8 | 901.3668 | 0 | 0 | 0 | 0 | 0 | 0
|  |  | 9 | 437.1638 | 0 | 0 | 0 | 0 | 0 | 0
|  |  | 10 | 901.3668 | 0 | 0 | 0 | 0 | 0 | 0
|  |  | 11 | 43.0549 | 0 | 0 | 0 | 0 | 0 | 0
|  |  | 12 | 318.1467 | 0 | 0 | 0 | 0 | 0 | 0
|  |  | 13 | 771.7709 | 0 | 0 | 0 | 0 | 0 | 0
|  |  | 14 | 681.0785 | 0 | 0 | 0 | 0 | 0 | 0
|  |  | 15 | 629.2039 | 0 | 0 | 0 | 0 | 0 | 0
|  |  | 16 | 0.47602 | 0 | 0 | 0 | 0 | 0 | 0
|  |  | 17 | 758.2358 | 0 | 0 | 0 | 0 | 0 | 0
|  |  | 18 | 3.0002 | 0 | 0 | 0 | 0 | 0 | 0
|  |  | 19 | 862.0611 | 0 | 0 | 0 | 0 | 0 | 0
|  |  | 20 | 901.3668 | 0 | 0 | 0 | 0 | 0 | 0
|  |  | 21 | 901.3668 | 0 | 0 | 0 | 0 | 0 | 0
|  |  | 22 | 901.3668 | 0 | 0 | 0 | 0 | 0 | 0
|  |  | 23 | 901.3668 | 0 | 0 | 0 | 0 | 0 | 0
|  |  | 24 | 901.3668 | 0 | 0 | 0 | 0 | 0 | 0
|  | 4 | 1 | 901.3668 | 0 | 0 | 0 | 0 | 0 | 0
|  |  | 2 | 0.99645 | 0 | 0 | 0 | 0 | 0 | 0
|  |  | 3 | 901.3668 | 0 | 0 | 0 | 0 | 0 | 0
|  |  | 4 | 263.895 | 0 | 0 | 0 | 0 | 0 | 0
|  |  | 5 | 901.3668 | 0 | 0 | 0 | 0 | 0 | 0
|  |  | 6 | 748.9756 | 0 | 0 | 0 | 0 | 0 | 0
|  |  | 8 | 674.2123 | 0 | 0 | 0 | 0 | 0 | 0
|  |  | 10 | 37.2102 | 0 | 0 | 0 | 0 | 0 | 0
|  |  | 11 | 46.7513 | 0 | 0 | 0 | 0 | 0 | 0
|  |  | 12 | 2.9764 | 0 | 0 | 0 | 0 | 0 | 0
|  |  | 13 | 52.9386 | 0 | 0 | 0 | 0 | 0 | 0
|  |  | 14 | 0.47602 | 0 | 0 | 0 | 0 | 0 | 0
|  |  | 15 | 464.304 | 0 | 0 | 0 | 0 | 0 | 0
|  |  | 16 | 0.47602 | 0 | 0 | 0 | 0 | 0 | 0
|  |  | 17 | 418.0287 | 0 | 0 | 0 | 0 | 0 | 0
|  |  | 18 | 2.9764 | 0 | 0 | 0 | 0 | 0 | 0
|  |  | 19 | 642.3455 | 0 | 0 | 0 | 0 | 0 | 0
|  |  | 20 | 0.49982 | 0 | 0 | 0 | 0 | 0 | 0
|  |  | 21 | 322.8441 | 0 | 0 | 0 | 0 | 0 | 0
|  |  | 22 | 0.49982 | 0 | 0 | 0 | 0 | 0 | 0
|  |  | 23 | 901.3668 | 0 | 0 | 0 | 0 | 0 | 0
|  |  | 24 | 0.99645 | 0 | 0 | 0 | 0 | 0 | 0
|  | 5 | 1 | 901.3668 | 0 | 0 | 0 | 0 | 0 | 0
|  |  | 2 | 901.3668 | 0 | 0 | 0 | 0 | 0 | 0
|  |  | 3 | 635.8266 | 0 | 0 | 0 | 0 | 0 | 0
|  |  | 4 | 901.3668 | 0 | 0 | 0 | 0 | 0 | 0
|  |  | 5 | 901.3668 | 0 | 0 | 0 | 0 | 0 | 0
|  |  | 6 | 901.3668 | 0 | 0 | 0 | 0 | 0 | 0
|  |  | 7 | 648.1673 | 0 | 0 | 0 | 0 | 0 | 0
|  |  | 8 | 526.4473 | 0 | 0 | 0 | 0 | 0 | 0
|  |  | 9 | 418.1153 | 0 | 0 | 0 | 0 | 0 | 0
|  |  | 10 | 464.8036 | 0 | 0 | 0 | 0 | 0 | 0
|  |  | 11 | 67.8479 | 0 | 0 | 0 | 0 | 0 | 0
|  |  | 12 | 307.976 | 0 | 0 | 0 | 0 | 0 | 0
|  |  | 13 | 2.9764 | 0 | 0 | 0 | 0 | 0 | 0
|  |  | 14 | 280.8004 | 0 | 0 | 0 | 0 | 0 | 0
|  |  | 15 | 67.8479 | 0 | 0 | 0 | 0 | 0 | 0
|  |  | 16 | 553.7451 | 0 | 0 | 0 | 0 | 0 | 0
|  |  | 17 | 4.1962 | 0 | 0 | 0 | 0 | 0 | 0
|  |  | 18 | 877.6691 | 0 | 0 | 0 | 0 | 0 | 0
|  |  | 19 | 517.9563 | 0 | 0 | 0 | 0 | 0 | 0
|  |  | 20 | 901.3668 | 0 | 0 | 0 | 0 | 0 | 0
|  |  | 21 | 901.3668 | 0 | 0 | 0 | 0 | 0 | 0
|  |  | 23 | 730.8972 | 0 | 0 | 0 | 0 | 0 | 0
|  |  | 24 | 901.3668 | 0 | 0 | 0 | 0 | 0 | 0
|  | 6 | 2 | 0.99645 | 0 | 0 | 0 | 0 | 0 | 0
|  |  | 10 | 37.2102 | 0 | 0 | 0 | 0 | 0 | 0
|  |  | 11 | 46.7513 | 0 | 0 | 0 | 0 | 0 | 0
|  |  | 12 | 2.9764 | 0 | 0 | 0 | 0 | 0 | 0
|  |  | 13 | 2.9764 | 0 | 0 | 0 | 0 | 0 | 0
|  |  | 14 | 0.47602 | 0 | 0 | 0 | 0 | 0 | 0
|  |  | 15 | 46.7513 | 0 | 0 | 0 | 0 | 0 | 0
|  |  | 16 | 0.47602 | 0 | 0 | 0 | 0 | 0 | 0
|  |  | 17 | 0.47602 | 0 | 0 | 0 | 0 | 0 | 0
|  |  | 18 | 2.9764 | 0 | 0 | 0 | 0 | 0 | 0
|  |  | 19 | 2.9764 | 0 | 0 | 0 | 0 | 0 | 0
|  |  | 20 | 0.47602 | 0 | 0 | 0 | 0 | 0 | 0
|  |  | 21 | 4.1962 | 0 | 0 | 0 | 0 | 0 | 0
|  |  | 22 | 0.49982 | 0 | 0 | 0 | 0 | 0 | 0
|  |  | 24 | 0.99645 | 0 | 0 | 0 | 0 | 0 | 0
|  | 7 | 2 | 0.99645 | 0 | 0 | 0 | 0 | 0 | 0
|  |  | 4 | 0.99645 | 0 | 0 | 0 | 0 | 0 | 0
|  |  | 6 | 0.99645 | 0 | 0 | 0 | 0 | 0 | 0
|  |  | 8 | 0.99645 | 0 | 0 | 0 | 0 | 0 | 0
|  |  | 10 | 45.548 | 0 | 0 | 0 | 0 | 0 | 0
|  |  | 11 | 60.8157 | 0 | 0 | 0 | 0 | 0 | 0
|  |  | 12 | 2.9764 | 0 | 0 | 0 | 0 | 0 | 0
|  |  | 13 | 2.9764 | 0 | 0 | 0 | 0 | 0 | 0
|  |  | 14 | 0.47602 | 0 | 0 | 0 | 0 | 0 | 0
|  |  | 15 | 60.8157 | 0 | 0 | 0 | 0 | 0 | 0
|  |  | 16 | 0.47602 | 0 | 0 | 0 | 0 | 0 | 0
|  |  | 17 | 0.47602 | 0 | 0 | 0 | 0 | 0 | 0
|  |  | 18 | 2.9764 | 0 | 0 | 0 | 0 | 0 | 0
|  |  | 19 | 2.9764 | 0 | 0 | 0 | 0 | 0 | 0
|  |  | 20 | 4.1962 | 0 | 0 | 0 | 0 | 0 | 0
|  |  | 22 | 0.99645 | 0 | 0 | 0 | 0 | 0 | 0
|  |  | 24 | 0.99645 | 0 | 0 | 0 | 0 | 0 | 0
|  | 8 | 1 | 785.2161 | 0 | 0 | 0 | 0 | 0 | 0
|  |  | 2 | 0.99645 | 0 | 0 | 0 | 0 | 0 | 0
|  |  | 4 | 40.9073 | 0 | 0 | 0 | 0 | 0 | 0
|  |  | 5 | 629.0129 | 0 | 0 | 0 | 0 | 0 | 0
|  |  | 6 | 0.99645 | 0 | 0 | 0 | 0 | 0 | 0
|  |  | 7 | 299.0478 | 0 | 0 | 0 | 0 | 0 | 0
|  |  | 8 | 0.99645 | 0 | 0 | 0 | 0 | 0 | 0
|  |  | 10 | 56.7995 | 0 | 0 | 0 | 0 | 0 | 0
|  |  | 11 | 74.88 | 0 | 0 | 0 | 0 | 0 | 0
|  |  | 12 | 2.9764 | 0 | 0 | 0 | 0 | 0 | 0
|  |  | 13 | 2.9764 | 0 | 0 | 0 | 0 | 0 | 0
|  |  | 14 | 0.47602 | 0 | 0 | 0 | 0 | 0 | 0
|  |  | 15 | 74.88 | 0 | 0 | 0 | 0 | 0 | 0
|  |  | 16 | 0.47602 | 0 | 0 | 0 | 0 | 0 | 0
|  |  | 17 | 0.47602 | 0 | 0 | 0 | 0 | 0 | 0
|  |  | 18 | 2.9764 | 0 | 0 | 0 | 0 | 0 | 0
|  |  | 19 | 2.9764 | 0 | 0 | 0 | 0 | 0 | 0
|  |  | 20 | 4.1962 | 0 | 0 | 0 | 0 | 0 | 0
|  |  | 22 | 0.99645 | 0 | 0 | 0 | 0 | 0 | 0
|  |  | 24 | 0.99645 | 0 | 0 | 0 | 0 | 0 | 0
|  | 9 | 2 | 0.99645 | 0 | 0 | 0 | 0 | 0 | 0
|  |  | 4 | 0.99645 | 0 | 0 | 0 | 0 | 0 | 0
|  |  | 6 | 0.99645 | 0 | 0 | 0 | 0 | 0 | 0
|  |  | 8 | 0.99645 | 0 | 0 | 0 | 0 | 0 | 0
|  |  | 10 | 56.7995 | 0 | 0 | 0 | 0 | 0 | 0
|  |  | 11 | 74.88 | 0 | 0 | 0 | 0 | 0 | 0
|  |  | 12 | 2.9764 | 0 | 0 | 0 | 0 | 0 | 0
|  |  | 13 | 2.9764 | 0 | 0 | 0 | 0 | 0 | 0
|  |  | 14 | 0.47602 | 0 | 0 | 0 | 0 | 0 | 0
|  |  | 15 | 74.88 | 0 | 0 | 0 | 0 | 0 | 0
|  |  | 16 | 0.47602 | 0 | 0 | 0 | 0 | 0 | 0
|  |  | 17 | 0.47602 | 0 | 0 | 0 | 0 | 0 | 0
|  |  | 18 | 2.9764 | 0 | 0 | 0 | 0 | 0 | 0
|  |  | 19 | 2.9764 | 0 | 0 | 0 | 0 | 0 | 0
|  |  | 20 | 4.1962 | 0 | 0 | 0 | 0 | 0 | 0
|  |  | 22 | 0.99645 | 0 | 0 | 0 | 0 | 0 | 0
|  |  | 24 | 0.99645 | 0 | 0 | 0 | 0 | 0 | 0
|  | 10 | 2 | 0.6909 | 0 | 0 | 0 | 0 | 0 | 0
|  |  | 9 | 0.47602 | 0 | 0 | 0 | 0 | 0 | 0
|  |  | 10 | 0.47602 | 0 | 0 | 0 | 0 | 0 | 0
|  |  | 11 | 0.47602 | 0 | 0 | 0 | 0 | 0 | 0
|  |  | 12 | 0.47602 | 0 | 0 | 0 | 0 | 0 | 0
|  |  | 13 | 0.47602 | 0 | 0 | 0 | 0 | 0 | 0
|  |  | 14 | 0.47602 | 0 | 0 | 0 | 0 | 0 | 0
|  |  | 15 | 0.47602 | 0 | 0 | 0 | 0 | 0 | 0
|  |  | 16 | 0.47602 | 0 | 0 | 0 | 0 | 0 | 0
|  |  | 17 | 0.47602 | 0 | 0 | 0 | 0 | 0 | 0
|  |  | 18 | 0.47602 | 0 | 0 | 0 | 0 | 0 | 0
|  |  | 19 | 0.47602 | 0 | 0 | 0 | 0 | 0 | 0
|  |  | 20 | 0.47602 | 0 | 0 | 0 | 0 | 0 | 0
|  |  | 21 | 0.47602 | 0 | 0 | 0 | 0 | 0 | 0
|  |  | 22 | 0.47602 | 0 | 0 | 0 | 0 | 0 | 0
|  |  | 23 | 4.1962 | 0 | 0 | 0 | 0 | 0 | 0
|  | 11 | 1 | 563.2668 | 0 | 0 | 0 | 0 | 0 | 0
|  | 12 | 1 | 0.47602 | 0 | 0 | 0 | 0 | 0 | 0
Electricity | Battery_district | 1 | 1 | 36 | 0 | 0 | 12 | 0 | 0 | 0
|  |  | 2 | 0 | 29.1542 | 0 | 44.399 | 0 | 0 | 0
|  |  | 3 | 0 | 0 | 0 | 12.0019 | 0 | 0 | 0
|  |  | 4 | 0 | 0 | 0 | 12.001 | 0 | 0 | 0
|  |  | 5 | 0.0021334 | 0 | 0 | 12 | 0 | 0 | 0
|  |  | 6 | 0 | 0 | 0 | 12.001 | 0 | 0 | 0
|  |  | 7 | 4.0066 | 0 | 0 | 12 | 0 | 0 | 0
|  |  | 8 | 0 | 0 | 0 | 15.605 | 0 | 0 | 0
|  |  | 9 | 0 | 0 | 0 | 15.6037 | 0 | 0 | 0
|  |  | 10 | 0 | 0 | 0 | 15.6025 | 0 | 0 | 0
|  |  | 11 | 36 | 0 | 0 | 15.6012 | 0 | 0 | 0
|  |  | 12 | 0 | 0 | 0 | 48 | 0 | 0 | 0
|  |  | 13 | 0 | 0 | 0 | 47.9962 | 0 | 0 | 0
|  |  | 14 | 0 | 0 | 0 | 47.9923 | 0 | 0 | 0
|  |  | 15 | 0 | 0 | 0 | 47.9885 | 0 | 0 | 0
|  |  | 16 | 0 | 32.3827 | 0 | 47.9846 | 0 | 0 | 0
|  |  | 17 | 0.0010667 | 0 | 0 | 12 | 0 | 0 | 0
|  |  | 18 | 4.0025 | 0 | 0 | 12 | 0 | 0 | 0
|  |  | 19 | 36 | 0 | 0 | 15.6012 | 0 | 0 | 0
|  |  | 20 | 0.0042667 | 0 | 0 | 48 | 0 | 0 | 0
|  |  | 21 | 0 | 0 | 0 | 48 | 0 | 0 | 0
|  |  | 22 | 0 | 32.3914 | 0 | 47.9962 | 0 | 0 | 0
|  |  | 23 | 0 | 0 | 0 | 12.0019 | 0 | 0 | 0
|  |  | 24 | 0 | 0 | 0 | 12.001 | 0 | 0 | 0
|  | 2 | 1 | 0.0010667 | 0 | 0 | 12 | 0 | 0 | 0
|  |  | 2 | 0.0010667 | 0 | 0 | 12 | 0 | 0 | 0
|  |  | 3 | 0.0010667 | 0 | 0 | 12 | 0 | 0 | 0
|  |  | 4 | 4.0052 | 0 | 0 | 12 | 0 | 0 | 0
|  |  | 5 | 0 | 0 | 0 | 15.6037 | 0 | 0 | 0
|  |  | 6 | 0 | 0 | 0 | 15.6025 | 0 | 0 | 0
|  |  | 7 | 36 | 0 | 0 | 15.6012 | 0 | 0 | 0
|  |  | 8 | 0 | 0 | 0 | 48 | 0 | 0 | 0
|  |  | 9 | 0 | 0 | 0 | 47.9962 | 0 | 0 | 0
|  |  | 10 | 0 | 32.3888 | 0 | 47.9923 | 0 | 0 | 0
|  |  | 11 | 0 | 0 | 0 | 12.001 | 0 | 0 | 0
|  |  | 12 | 4.0025 | 0 | 0 | 12 | 0 | 0 | 0
|  |  | 13 | 36 | 0 | 0 | 15.6012 | 0 | 0 | 0
|  |  | 14 | 0.0042667 | 0 | 0 | 48 | 0 | 0 | 0
|  |  | 15 | 0.0042667 | 0 | 0 | 48 | 0 | 0 | 0
|  |  | 16 | 0.0042667 | 0 | 0 | 48 | 0 | 0 | 0
|  |  | 17 | 0.0042667 | 0 | 0 | 48 | 0 | 0 | 0
|  |  | 18 | 0 | 0 | 0 | 48 | 0 | 0 | 0
|  |  | 19 | 0 | 32.3896 | 0 | 47.9962 | 0 | 0 | 0
|  |  | 20 | 0 | 0 | 0 | 12.0038 | 0 | 0 | 0
|  |  | 21 | 0 | 0 | 0 | 12.0029 | 0 | 0 | 0
|  |  | 22 | 0 | 0 | 0 | 12.0019 | 0 | 0 | 0
|  |  | 23 | 0 | 0 | 0 | 12.001 | 0 | 0 | 0
|  |  | 24 | 0.0010667 | 0 | 0 | 12 | 0 | 0 | 0
|  | 3 | 1 | 0 | 0 | 0 | 48 | 0 | 0 | 0
|  |  | 2 | 0 | 0 | 0 | 47.9962 | 0 | 0 | 0
|  |  | 3 | 0 | 32.3879 | 0 | 47.9923 | 0 | 0 | 0
|  |  | 4 | 0 | 0 | 0 | 12.0019 | 0 | 0 | 0
|  |  | 5 | 0 | 0 | 0 | 12.001 | 0 | 0 | 0
|  |  | 6 | 0.0010667 | 0 | 0 | 12 | 0 | 0 | 0
|  |  | 7 | 0.0010667 | 0 | 0 | 12 | 0 | 0 | 0
|  |  | 8 | 4.0025 | 0 | 0 | 12 | 0 | 0 | 0
|  |  | 9 | 36 | 0 | 0 | 15.6012 | 0 | 0 | 0
|  |  | 10 | 0.0042667 | 0 | 0 | 48 | 0 | 0 | 0
|  |  | 11 | 0 | 0 | 0 | 48 | 0 | 0 | 0
|  |  | 12 | 0 | 32.3888 | 0 | 47.9962 | 0 | 0 | 0
|  |  | 13 | 0 | 0 | 0 | 12.0048 | 0 | 0 | 0
|  |  | 14 | 0 | 0 | 0 | 12.0038 | 0 | 0 | 0
|  |  | 15 | 0 | 0 | 0 | 12.0029 | 0 | 0 | 0
|  |  | 16 | 0 | 0 | 0 | 12.0019 | 0 | 0 | 0
|  |  | 17 | 0 | 0 | 0 | 12.001 | 0 | 0 | 0
|  |  | 18 | 0.0010667 | 0 | 0 | 12 | 0 | 0 | 0
|  |  | 19 | 36 | 0 | 0 | 12 | 0 | 0 | 0
|  |  | 20 | 4.005 | 0 | 0 | 44.399 | 0 | 0 | 0
|  |  | 21 | 0.0042667 | 0 | 0 | 48 | 0 | 0 | 0
|  |  | 22 | 0.0042667 | 0 | 0 | 48 | 0 | 0 | 0
|  |  | 23 | 0.0042667 | 0 | 0 | 48 | 0 | 0 | 0
|  |  | 24 | 0.0042667 | 0 | 0 | 48 | 0 | 0 | 0
|  | 4 | 1 | 0 | 0 | 0 | 47.9846 | 0 | 0 | 0
|  |  | 2 | 0 | 0 | 0 | 47.9808 | 0 | 0 | 0
|  |  | 3 | 0 | 0 | 0 | 47.977 | 0 | 0 | 0
|  |  | 4 | 0 | 32.3698 | 0 | 47.9731 | 0 | 0 | 0
|  |  | 5 | 0 | 0 | 0 | 12.0029 | 0 | 0 | 0
|  |  | 6 | 0 | 0 | 0 | 12.0019 | 0 | 0 | 0
|  |  | 7 | 0 | 0 | 0 | 12.001 | 0 | 0 | 0
|  |  | 8 | 0.0042672 | 0 | 0 | 12 | 0 | 0 | 0
|  |  | 9 | 0 | 0 | 0 | 12.0029 | 0 | 0 | 0
|  |  | 10 | 0 | 0 | 0 | 12.0019 | 0 | 0 | 0
|  |  | 11 | 0 | 0 | 0 | 12.001 | 0 | 0 | 0
|  |  | 12 | 0.0010667 | 0 | 0 | 12 | 0 | 0 | 0
|  |  | 13 | 0.0010667 | 0 | 0 | 12 | 0 | 0 | 0
|  |  | 14 | 0.0010667 | 0 | 0 | 12 | 0 | 0 | 0
|  |  | 15 | 36 | 0 | 0 | 12 | 0 | 0 | 0
|  |  | 16 | 4.005 | 0 | 0 | 44.399 | 0 | 0 | 0
|  |  | 17 | 0.0042667 | 0 | 0 | 48 | 0 | 0 | 0
|  |  | 18 | 0 | 0 | 0 | 48 | 0 | 0 | 0
|  |  | 19 | 0.008533 | 0 | 0 | 47.9962 | 0 | 0 | 0
|  |  | 20 | 0.0042667 | 0 | 0 | 48 | 0 | 0 | 0
|  |  | 21 | 0 | 0 | 0 | 48 | 0 | 0 | 0
|  |  | 22 | 0 | 0 | 0 | 47.9962 | 0 | 0 | 0
|  |  | 23 | 0 | 0 | 0 | 47.9923 | 0 | 0 | 0
|  |  | 24 | 0 | 0 | 0 | 47.9885 | 0 | 0 | 0
|  | 5 | 1 | 0 | 0 | 0 | 12.001 | 0 | 0 | 0
|  |  | 2 | 0.0010667 | 0 | 0 | 12 | 0 | 0 | 0
|  |  | 3 | 0.0010667 | 0 | 0 | 12 | 0 | 0 | 0
|  |  | 4 | 0.0032003 | 0 | 0 | 12 | 0 | 0 | 0
|  |  | 5 | 0 | 0 | 0 | 12.0019 | 0 | 0 | 0
|  |  | 6 | 0 | 0 | 0 | 12.001 | 0 | 0 | 0
|  |  | 7 | 0.0010667 | 0 | 0 | 12 | 0 | 0 | 0
|  |  | 8 | 36 | 0 | 0 | 12 | 0 | 0 | 0
|  |  | 9 | 0 | 0 | 0 | 44.399 | 0 | 0 | 0
|  |  | 10 | 0 | 29.1502 | 0 | 44.3955 | 0 | 0 | 0
|  |  | 11 | 0 | 0 | 0 | 12.0029 | 0 | 0 | 0
|  |  | 12 | 0 | 0 | 0 | 12.0019 | 0 | 0 | 0
|  |  | 13 | 0 | 0 | 0 | 12.001 | 0 | 0 | 0
|  |  | 14 | 0.0032003 | 0 | 0 | 12 | 0 | 0 | 0
|  |  | 15 | 0 | 0 | 0 | 12.0019 | 0 | 0 | 0
|  |  | 16 | 0 | 0 | 0 | 12.001 | 0 | 0 | 0
|  |  | 17 | 4.0025 | 0 | 0 | 12 | 0 | 0 | 0
|  |  | 18 | 36 | 0 | 0 | 15.6012 | 0 | 0 | 0
|  |  | 19 | 0.0042667 | 0 | 0 | 48 | 0 | 0 | 0
|  |  | 20 | 0.0042667 | 0 | 0 | 48 | 0 | 0 | 0
|  |  | 21 | 0.0042667 | 0 | 0 | 48 | 0 | 0 | 0
|  |  | 22 | 0.0042667 | 0 | 0 | 48 | 0 | 0 | 0
|  |  | 23 | 0.0042667 | 0 | 0 | 48 | 0 | 0 | 0
|  |  | 24 | 0 | 32.3957 | 0 | 48 | 0 | 0 | 0
|  | 6 | 1 | 0.0010667 | 0 | 0 | 12 | 0 | 0 | 0
|  |  | 2 | 4.0025 | 0 | 0 | 12 | 0 | 0 | 0
|  |  | 3 | 36 | 0 | 0 | 15.6012 | 0 | 0 | 0
|  |  | 4 | 0.0042667 | 0 | 0 | 48 | 0 | 0 | 0
|  |  | 5 | 0.0042667 | 0 | 0 | 48 | 0 | 0 | 0
|  |  | 6 | 0.0042667 | 0 | 0 | 48 | 0 | 0 | 0
|  |  | 7 | 0.0042667 | 0 | 0 | 48 | 0 | 0 | 0
|  |  | 8 | 0 | 0 | 0 | 48 | 0 | 0 | 0
|  |  | 9 | 0.008533 | 0 | 0 | 47.9962 | 0 | 0 | 0
|  |  | 10 | 0.0042667 | 0 | 0 | 48 | 0 | 0 | 0
|  |  | 11 | 0.0042667 | 0 | 0 | 48 | 0 | 0 | 0
|  |  | 12 | 0 | 0 | 0 | 48 | 0 | 0 | 0
|  |  | 13 | 0 | 0 | 0 | 47.9962 | 0 | 0 | 0
|  |  | 14 | 0 | 0 | 0 | 47.9923 | 0 | 0 | 0
|  |  | 15 | 0 | 0 | 0 | 47.9885 | 0 | 0 | 0
|  |  | 16 | 0 | 32.3819 | 0 | 47.9846 | 0 | 0 | 0
|  |  | 17 | 0 | 0 | 0 | 12.001 | 0 | 0 | 0
|  |  | 18 | 0.0010667 | 0 | 0 | 12 | 0 | 0 | 0
|  |  | 19 | 36 | 0 | 0 | 12 | 0 | 0 | 0
|  |  | 20 | 4.005 | 0 | 0 | 44.399 | 0 | 0 | 0
|  |  | 21 | 0.0042667 | 0 | 0 | 48 | 0 | 0 | 0
|  |  | 22 | 0 | 0 | 0 | 48 | 0 | 0 | 0
|  |  | 23 | 0.008533 | 0 | 0 | 47.9962 | 0 | 0 | 0
|  |  | 24 | 0 | 32.3965 | 0 | 48 | 0 | 0 | 0
|  | 7 | 1 | 0 | 32.3853 | 0 | 47.9885 | 0 | 0 | 0
|  |  | 2 | 0 | 0 | 0 | 12.001 | 0 | 0 | 0
|  |  | 3 | 0.0010667 | 0 | 0 | 12 | 0 | 0 | 0
|  |  | 4 | 0.0010667 | 0 | 0 | 12 | 0 | 0 | 0
|  |  | 5 | 36 | 0 | 0 | 12 | 0 | 0 | 0
|  |  | 6 | 4.005 | 0 | 0 | 44.399 | 0 | 0 | 0
|  |  | 7 | 0.0042667 | 0 | 0 | 48 | 0 | 0 | 0
|  |  | 8 | 0 | 0 | 0 | 48 | 0 | 0 | 0
|  |  | 9 | 0 | 32.3905 | 0 | 47.9962 | 0 | 0 | 0
|  |  | 10 | 0 | 0 | 0 | 12.0029 | 0 | 0 | 0
|  |  | 11 | 0 | 0 | 0 | 12.0019 | 0 | 0 | 0
|  |  | 12 | 0 | 0 | 0 | 12.001 | 0 | 0 | 0
|  |  | 13 | 0.0021334 | 0 | 0 | 12 | 0 | 0 | 0
|  |  | 14 | 0 | 0 | 0 | 12.001 | 0 | 0 | 0
|  |  | 15 | 0.0010667 | 0 | 0 | 12 | 0 | 0 | 0
|  |  | 16 | 0.0010667 | 0 | 0 | 12 | 0 | 0 | 0
|  |  | 17 | 0.0010667 | 0 | 0 | 12 | 0 | 0 | 0
|  |  | 18 | 0.0010667 | 0 | 0 | 12 | 0 | 0 | 0
|  |  | 19 | 4.0025 | 0 | 0 | 12 | 0 | 0 | 0
|  |  | 20 | 36 | 0 | 0 | 15.6012 | 0 | 0 | 0
|  |  | 21 | 0.0042667 | 0 | 0 | 48 | 0 | 0 | 0
|  |  | 22 | 0 | 0 | 0 | 48 | 0 | 0 | 0
|  |  | 23 | 0 | 0 | 0 | 47.9962 | 0 | 0 | 0
|  |  | 24 | 0 | 0 | 0 | 47.9923 | 0 | 0 | 0
|  | 8 | 1 | 0 | 0 | 0 | 47.9923 | 0 | 0 | 0
|  |  | 2 | 0 | 0 | 0 | 47.9885 | 0 | 0 | 0
|  |  | 3 | 0 | 32.3827 | 0 | 47.9846 | 0 | 0 | 0
|  |  | 4 | 0.0010667 | 0 | 0 | 12 | 0 | 0 | 0
|  |  | 5 | 36 | 0 | 0 | 12 | 0 | 0 | 0
|  |  | 6 | 4.005 | 0 | 0 | 44.399 | 0 | 0 | 0
|  |  | 7 | 0.0042667 | 0 | 0 | 48 | 0 | 0 | 0
|  |  | 8 | 0.0042667 | 0 | 0 | 48 | 0 | 0 | 0
|  |  | 9 | 0.0042667 | 0 | 0 | 48 | 0 | 0 | 0
|  |  | 10 | 0 | 0 | 0 | 48 | 0 | 0 | 0
|  |  | 11 | 0 | 0 | 0 | 47.9962 | 0 | 0 | 0
|  |  | 12 | 0 | 32.3879 | 0 | 47.9923 | 0 | 0 | 0
|  |  | 13 | 0 | 0 | 0 | 12.0019 | 0 | 0 | 0
|  |  | 14 | 0 | 0 | 0 | 12.001 | 0 | 0 | 0
|  |  | 15 | 0.0010667 | 0 | 0 | 12 | 0 | 0 | 0
|  |  | 16 | 0.0010667 | 0 | 0 | 12 | 0 | 0 | 0
|  |  | 17 | 0.0010667 | 0 | 0 | 12 | 0 | 0 | 0
|  |  | 18 | 4.0052 | 0 | 0 | 12 | 0 | 0 | 0
|  |  | 19 | 0 | 0 | 0 | 15.6037 | 0 | 0 | 0
|  |  | 20 | 0 | 0 | 0 | 15.6025 | 0 | 0 | 0
|  |  | 21 | 36 | 0 | 0 | 15.6012 | 0 | 0 | 0
|  |  | 22 | 0.0042667 | 0 | 0 | 48 | 0 | 0 | 0
|  |  | 23 | 0 | 0 | 0 | 48 | 0 | 0 | 0
|  |  | 24 | 0 | 0 | 0 | 47.9962 | 0 | 0 | 0
|  | 9 | 1 | 0 | 29.1429 | 0 | 47.9923 | 0 | 0 | 0
|  |  | 2 | 0 | 0 | 0 | 15.6075 | 0 | 0 | 0
|  |  | 3 | 0 | 0 | 0 | 15.6062 | 0 | 0 | 0
|  |  | 4 | 0 | 0 | 0 | 15.605 | 0 | 0 | 0
|  |  | 5 | 0 | 0 | 0 | 15.6037 | 0 | 0 | 0
|  |  | 6 | 0 | 0 | 0 | 15.6025 | 0 | 0 | 0
|  |  | 7 | 36 | 0 | 0 | 15.6012 | 0 | 0 | 0
|  |  | 8 | 0.0042667 | 0 | 0 | 48 | 0 | 0 | 0
|  |  | 9 | 0.0042667 | 0 | 0 | 48 | 0 | 0 | 0
|  |  | 10 | 0 | 0 | 0 | 48 | 0 | 0 | 0
|  |  | 11 | 0 | 0 | 0 | 47.9962 | 0 | 0 | 0
|  |  | 12 | 0 | 32.387 | 0 | 47.9923 | 0 | 0 | 0
|  |  | 13 | 0 | 0 | 0 | 12.0029 | 0 | 0 | 0
|  |  | 14 | 0 | 0 | 0 | 12.0019 | 0 | 0 | 0
|  |  | 15 | 0 | 0 | 0 | 12.001 | 0 | 0 | 0
|  |  | 16 | 0.0021334 | 0 | 0 | 12 | 0 | 0 | 0
|  |  | 17 | 0 | 0 | 0 | 12.001 | 0 | 0 | 0
|  |  | 18 | 0.0010667 | 0 | 0 | 12 | 0 | 0 | 0
|  |  | 19 | 0.0021334 | 0 | 0 | 12 | 0 | 0 | 0
|  |  | 20 | 0 | 0 | 0 | 12.001 | 0 | 0 | 0
|  |  | 21 | 4.0025 | 0 | 0 | 12 | 0 | 0 | 0
|  |  | 22 | 36 | 0 | 0 | 15.6012 | 0 | 0 | 0
|  |  | 23 | 0 | 0 | 0 | 48 | 0 | 0 | 0
|  |  | 24 | 0 | 0 | 0 | 47.9962 | 0 | 0 | 0
|  | 10 | 1 | 0 | 0 | 0 | 48 | 0 | 0 | 0
|  |  | 2 | 0 | 0 | 0 | 47.9962 | 0 | 0 | 0
|  |  | 3 | 0 | 0 | 0 | 47.9923 | 0 | 0 | 0
|  |  | 4 | 0.017065 | 0 | 0 | 47.9885 | 0 | 0 | 0
|  |  | 5 | 0.0042667 | 0 | 0 | 48 | 0 | 0 | 0
|  |  | 6 | 0.0042667 | 0 | 0 | 48 | 0 | 0 | 0
|  |  | 7 | 0.0042667 | 0 | 0 | 48 | 0 | 0 | 0
|  |  | 8 | 0.0042667 | 0 | 0 | 48 | 0 | 0 | 0
|  |  | 9 | 0.0042667 | 0 | 0 | 48 | 0 | 0 | 0
|  |  | 10 | 0 | 0 | 0 | 48 | 0 | 0 | 0
|  |  | 11 | 0.008533 | 0 | 0 | 47.9962 | 0 | 0 | 0
|  |  | 12 | 0 | 0 | 0 | 48 | 0 | 0 | 0
|  |  | 13 | 0 | 32.3914 | 0 | 47.9962 | 0 | 0 | 0
|  |  | 14 | 0 | 0 | 0 | 12.0019 | 0 | 0 | 0
|  |  | 15 | 0 | 0 | 0 | 12.001 | 0 | 0 | 0
|  |  | 16 | 0.0010667 | 0 | 0 | 12 | 0 | 0 | 0
|  |  | 17 | 0.0010667 | 0 | 0 | 12 | 0 | 0 | 0
|  |  | 18 | 0.0010667 | 0 | 0 | 12 | 0 | 0 | 0
|  |  | 19 | 0.0021334 | 0 | 0 | 12 | 0 | 0 | 0
|  |  | 20 | 0 | 0 | 0 | 12.001 | 0 | 0 | 0
|  |  | 21 | 4.0025 | 0 | 0 | 12 | 0 | 0 | 0
|  |  | 22 | 36 | 0 | 0 | 15.6012 | 0 | 0 | 0
|  |  | 23 | 0.0042667 | 0 | 0 | 48 | 0 | 0 | 0
|  |  | 24 | 0.0042667 | 0 | 0 | 48 | 0 | 0 | 0
|  | 11 | 1 | 0.0010667 | 0 | 0 | 12 | 0 | 0 | 0
|  | 12 | 1 | 0.0010667 | 0 | 0 | 12 | 0 | 0 | 0
| HeatPump_Geothermal_district | 1 | 1 | 381.7646 | 0 | 0 | 0 | 0 | 0 | 0
|  |  | 2 | 379.5909 | 0 | 0 | 0 | 0 | 0 | 0
|  |  | 3 | 379.4079 | 0 | 0 | 0 | 0 | 0 | 0
|  |  | 4 | 379.2248 | 0 | 0 | 0 | 0 | 0 | 0
|  |  | 5 | 379.0418 | 0 | 0 | 0 | 0 | 0 | 0
|  |  | 6 | 379.336 | 0 | 0 | 0 | 0 | 0 | 0
|  |  | 7 | 380.0807 | 0 | 0 | 0 | 0 | 0 | 0
|  |  | 8 | 380.8255 | 0 | 0 | 0 | 0 | 0 | 0
|  |  | 9 | 381.5703 | 0 | 0 | 0 | 0 | 0 | 0
|  |  | 10 | 382.3151 | 0 | 0 | 0 | 0 | 0 | 0
|  |  | 11 | 383.0599 | 0 | 0 | 0 | 0 | 0 | 0
|  |  | 12 | 372.2502 | 0 | 0 | 0 | 0 | 0 | 0
|  |  | 13 | 383.7824 | 0 | 0 | 0 | 0 | 0 | 0
|  |  | 14 | 383.5113 | 0 | 0 | 0 | 0 | 0 | 0
|  |  | 15 | 383.2402 | 0 | 0 | 0 | 0 | 0 | 0
|  |  | 16 | 382.9691 | 0 | 0 | 0 | 0 | 0 | 0
|  |  | 17 | 382.698 | 0 | 0 | 0 | 0 | 0 | 0
|  |  | 18 | 382.616 | 0 | 0 | 0 | 0 | 0 | 0
|  |  | 19 | 382.111 | 0 | 0 | 0 | 0 | 0 | 0
|  |  | 20 | 381.6059 | 0 | 0 | 0 | 0 | 0 | 0
|  |  | 21 | 381.1008 | 0 | 0 | 0 | 0 | 0 | 0
|  |  | 22 | 380.5958 | 0 | 0 | 0 | 0 | 0 | 0
|  |  | 23 | 380.0907 | 0 | 0 | 0 | 0 | 0 | 0
|  |  | 24 | 379.5856 | 0 | 0 | 0 | 0 | 0 | 0
|  | 2 | 1 | 383.0599 | 0 | 0 | 0 | 0 | 0 | 0
|  |  | 2 | 384.0534 | 0 | 0 | 0 | 0 | 0 | 0
|  |  | 3 | 383.7824 | 0 | 0 | 0 | 0 | 0 | 0
|  |  | 4 | 383.5113 | 0 | 0 | 0 | 0 | 0 | 0
|  |  | 5 | 383.2402 | 0 | 0 | 0 | 0 | 0 | 0
|  |  | 6 | 382.9691 | 0 | 0 | 0 | 0 | 0 | 0
|  |  | 7 | 382.698 | 0 | 0 | 0 | 0 | 0 | 0
|  |  | 8 | 382.616 | 0 | 0 | 0 | 0 | 0 | 0
|  |  | 9 | 152.1775 | 0 | 0 | 0 | 0 | 0 | 0
|  |  | 10 | 381.6059 | 0 | 0 | 0 | 0 | 0 | 0
|  |  | 11 | 381.1008 | 0 | 0 | 0 | 0 | 0 | 0
|  |  | 12 | 6.3681 | 0 | 0 | 0 | 0 | 0 | 0
|  |  | 13 | 261.4966 | 0 | 0 | 0 | 0 | 0 | 0
|  |  | 14 | 290.716 | 0 | 0 | 0 | 0 | 0 | 0
|  |  | 15 | 379.0805 | 0 | 0 | 0 | 0 | 0 | 0
|  |  | 17 | 379.5555 | 0 | 0 | 0 | 0 | 0 | 0
|  |  | 18 | 380.2869 | 0 | 0 | 0 | 0 | 0 | 0
|  |  | 19 | 323.0718 | 0 | 0 | 0 | 0 | 0 | 0
|  |  | 21 | 383.0545 | 0 | 0 | 0 | 0 | 0 | 0
|  |  | 22 | 383.263 | 0 | 0 | 0 | 0 | 0 | 0
|  |  | 23 | 383.4715 | 0 | 0 | 0 | 0 | 0 | 0
|  |  | 24 | 290.5814 | 0 | 0 | 0 | 0 | 0 | 0
|  | 3 | 1 | 383.7018 | 0 | 0 | 0 | 0 | 0 | 0
|  |  | 2 | 384.4616 | 0 | 0 | 0 | 0 | 0 | 0
|  |  | 3 | 385.2108 | 0 | 0 | 0 | 0 | 0 | 0
|  |  | 4 | 385.147 | 0 | 0 | 0 | 0 | 0 | 0
|  |  | 5 | 387.1609 | 0 | 0 | 0 | 0 | 0 | 0
|  |  | 6 | 387.5393 | 0 | 0 | 0 | 0 | 0 | 0
|  |  | 7 | 387.9177 | 0 | 0 | 0 | 0 | 0 | 0
|  |  | 8 | 387.3558 | 0 | 0 | 0 | 0 | 0 | 0
|  |  | 9 | 180.1425 | 0 | 0 | 0 | 0 | 0 | 0
|  |  | 10 | 384.7609 | 0 | 0 | 0 | 0 | 0 | 0
|  |  | 11 | 2.7248 | 0 | 0 | 0 | 0 | 0 | 0
|  |  | 12 | 123.4554 | 0 | 0 | 0 | 0 | 0 | 0
|  |  | 13 | 323.3812 | 0 | 0 | 0 | 0 | 0 | 0
|  |  | 14 | 281.1592 | 0 | 0 | 0 | 0 | 0 | 0
|  |  | 15 | 258.8531 | 0 | 0 | 0 | 0 | 0 | 0
|  |  | 17 | 317.5002 | 0 | 0 | 0 | 0 | 0 | 0
|  |  | 19 | 364.9659 | 0 | 0 | 0 | 0 | 0 | 0
|  |  | 20 | 383.1064 | 0 | 0 | 0 | 0 | 0 | 0
|  |  | 21 | 383.8113 | 0 | 0 | 0 | 0 | 0 | 0
|  |  | 22 | 384.5162 | 0 | 0 | 0 | 0 | 0 | 0
|  |  | 23 | 385.8146 | 0 | 0 | 0 | 0 | 0 | 0
|  |  | 24 | 386.3045 | 0 | 0 | 0 | 0 | 0 | 0
|  | 4 | 1 | 382.698 | 0 | 0 | 0 | 0 | 0 | 0
|  |  | 3 | 382.111 | 0 | 0 | 0 | 0 | 0 | 0
|  |  | 4 | 98.8297 | 0 | 0 | 0 | 0 | 0 | 0
|  |  | 5 | 381.1008 | 0 | 0 | 0 | 0 | 0 | 0
|  |  | 6 | 312.9965 | 0 | 0 | 0 | 0 | 0 | 0
|  |  | 8 | 278.8221 | 0 | 0 | 0 | 0 | 0 | 0
|  |  | 11 | 0.4565 | 0 | 0 | 0 | 0 | 0 | 0
|  |  | 13 | 4.664 | 0 | 0 | 0 | 0 | 0 | 0
|  |  | 15 | 189.1778 | 0 | 0 | 0 | 0 | 0 | 0
|  |  | 17 | 169.0675 | 0 | 0 | 0 | 0 | 0 | 0
|  |  | 19 | 268.5372 | 0 | 0 | 0 | 0 | 0 | 0
|  |  | 21 | 126.1884 | 0 | 0 | 0 | 0 | 0 | 0
|  |  | 23 | 381.6372 | 0 | 0 | 0 | 0 | 0 | 0
|  | 5 | 1 | 382.1661 | 0 | 0 | 0 | 0 | 0 | 0
|  |  | 2 | 380.8686 | 0 | 0 | 0 | 0 | 0 | 0
|  |  | 3 | 261.0859 | 0 | 0 | 0 | 0 | 0 | 0
|  |  | 4 | 379.5819 | 0 | 0 | 0 | 0 | 0 | 0
|  |  | 5 | 380.2868 | 0 | 0 | 0 | 0 | 0 | 0
|  |  | 6 | 380.9917 | 0 | 0 | 0 | 0 | 0 | 0
|  |  | 7 | 269.3798 | 0 | 0 | 0 | 0 | 0 | 0
|  |  | 8 | 216.0909 | 0 | 0 | 0 | 0 | 0 | 0
|  |  | 9 | 168.7408 | 0 | 0 | 0 | 0 | 0 | 0
|  |  | 10 | 190.1562 | 0 | 0 | 0 | 0 | 0 | 0
|  |  | 11 | 14.7754 | 0 | 0 | 0 | 0 | 0 | 0
|  |  | 12 | 122.5923 | 0 | 0 | 0 | 0 | 0 | 0
|  |  | 14 | 111.5172 | 0 | 0 | 0 | 0 | 0 | 0
|  |  | 15 | 17.9314 | 0 | 0 | 0 | 0 | 0 | 0
|  |  | 16 | 233.7559 | 0 | 0 | 0 | 0 | 0 | 0
|  |  | 18 | 376.1207 | 0 | 0 | 0 | 0 | 0 | 0
|  |  | 19 | 215.2945 | 0 | 0 | 0 | 0 | 0 | 0
|  |  | 20 | 384.1105 | 0 | 0 | 0 | 0 | 0 | 0
|  |  | 21 | 382.8493 | 0 | 0 | 0 | 0 | 0 | 0
|  |  | 23 | 304.7084 | 0 | 0 | 0 | 0 | 0 | 0
|  |  | 24 | 378.9903 | 0 | 0 | 0 | 0 | 0 | 0
|  | 6 | 10 | 4.6261 | 0 | 0 | 0 | 0 | 0 | 0
|  |  | 11 | 8.7949 | 0 | 0 | 0 | 0 | 0 | 0
|  |  | 15 | 3.7503 | 0 | 0 | 0 | 0 | 0 | 0
|  | 7 | 10 | 1.9554 | 0 | 0 | 0 | 0 | 0 | 0
|  |  | 11 | 7.4669 | 0 | 0 | 0 | 0 | 0 | 0
|  |  | 15 | 8.5621 | 0 | 0 | 0 | 0 | 0 | 0
|  | 8 | 1 | 330.0477 | 0 | 0 | 0 | 0 | 0 | 0
|  |  | 4 | 2.3628 | 0 | 0 | 0 | 0 | 0 | 0
|  |  | 5 | 263.5507 | 0 | 0 | 0 | 0 | 0 | 0
|  |  | 7 | 117.7059 | 0 | 0 | 0 | 0 | 0 | 0
|  |  | 10 | 11.8094 | 0 | 0 | 0 | 0 | 0 | 0
|  |  | 11 | 20.3589 | 0 | 0 | 0 | 0 | 0 | 0
|  |  | 15 | 19.3992 | 0 | 0 | 0 | 0 | 0 | 0
|  | 9 | 10 | 4.7661 | 0 | 0 | 0 | 0 | 0 | 0
|  |  | 11 | 12.6035 | 0 | 0 | 0 | 0 | 0 | 0
|  |  | 15 | 14.2042 | 0 | 0 | 0 | 0 | 0 | 0
|  | 11 | 1 | 249.8596 | 0 | 0 | 0 | 0 | 0 | 0
|  | 12 | 1 | 0.21116 | 0 | 0 | 0 | 0 | 0 | 0
| ORC_EPFL_district | 2 | 16 | 0 | 4.2634 | 0 | 0 | 0 | 0 | 0
|  |  | 20 | 0 | 3.4968 | 0 | 0 | 0 | 0 | 0
|  | 3 | 16 | 0 | 3.9238 | 0 | 0 | 0 | 0 | 0
|  |  | 18 | 0 | 3.4106 | 0 | 0 | 0 | 0 | 0
|  | 4 | 2 | 0 | 3.4044 | 0 | 0 | 0 | 0 | 0
|  |  | 7 | 0 | 4.0064 | 0 | 0 | 0 | 0 | 0
|  |  | 9 | 0 | 4.2114 | 0 | 0 | 0 | 0 | 0
|  |  | 10 | 0 | 0.91447 | 0 | 0 | 0 | 0 | 0
|  |  | 12 | 0 | 3.6987 | 0 | 0 | 0 | 0 | 0
|  |  | 14 | 0 | 3.627 | 0 | 0 | 0 | 0 | 0
|  |  | 16 | 0 | 3.3199 | 0 | 0 | 0 | 0 | 0
|  |  | 18 | 0 | 2.9967 | 0 | 0 | 0 | 0 | 0
|  |  | 20 | 0 | 3.3456 | 0 | 0 | 0 | 0 | 0
|  |  | 22 | 0 | 3.5594 | 0 | 0 | 0 | 0 | 0
|  |  | 24 | 0 | 3.6913 | 0 | 0 | 0 | 0 | 0
|  | 5 | 13 | 0 | 2.4778 | 0 | 0 | 0 | 0 | 0
|  |  | 17 | 0 | 2.0456 | 0 | 0 | 0 | 0 | 0
|  |  | 22 | 0 | 3.7026 | 0 | 0 | 0 | 0 | 0
|  | 6 | 1 | 0 | 3.6806 | 0 | 0 | 0 | 0 | 0
|  |  | 2 | 0 | 3.4479 | 0 | 0 | 0 | 0 | 0
|  |  | 3 | 0 | 3.3946 | 0 | 0 | 0 | 0 | 0
|  |  | 4 | 0 | 3.2515 | 0 | 0 | 0 | 0 | 0
|  |  | 5 | 0 | 3.1085 | 0 | 0 | 0 | 0 | 0
|  |  | 6 | 0 | 2.8451 | 0 | 0 | 0 | 0 | 0
|  |  | 7 | 0 | 2.7457 | 0 | 0 | 0 | 0 | 0
|  |  | 8 | 0 | 2.6463 | 0 | 0 | 0 | 0 | 0
|  |  | 9 | 0 | 2.4682 | 0 | 0 | 0 | 0 | 0
|  |  | 12 | 0 | 2.4112 | 0 | 0 | 0 | 0 | 0
|  |  | 13 | 0 | 2.6671 | 0 | 0 | 0 | 0 | 0
|  |  | 14 | 0 | 3.148 | 0 | 0 | 0 | 0 | 0
|  |  | 16 | 0 | 3.6597 | 0 | 0 | 0 | 0 | 0
|  |  | 17 | 0 | 3.9156 | 0 | 0 | 0 | 0 | 0
|  |  | 18 | 0 | 3.9618 | 0 | 0 | 0 | 0 | 0
|  |  | 19 | 0 | 3.7973 | 0 | 0 | 0 | 0 | 0
|  |  | 20 | 0 | 3.8579 | 0 | 0 | 0 | 0 | 0
|  |  | 21 | 0 | 3.3586 | 0 | 0 | 0 | 0 | 0
|  |  | 22 | 0 | 3.5268 | 0 | 0 | 0 | 0 | 0
|  |  | 23 | 0 | 3.4073 | 0 | 0 | 0 | 0 | 0
|  |  | 24 | 0 | 3.1531 | 0 | 0 | 0 | 0 | 0
|  | 7 | 1 | 0 | 2.7457 | 0 | 0 | 0 | 0 | 0
|  |  | 2 | 0 | 2.5566 | 0 | 0 | 0 | 0 | 0
|  |  | 3 | 0 | 2.4682 | 0 | 0 | 0 | 0 | 0
|  |  | 4 | 0 | 2.3207 | 0 | 0 | 0 | 0 | 0
|  |  | 5 | 0 | 2.4232 | 0 | 0 | 0 | 0 | 0
|  |  | 6 | 0 | 2.5894 | 0 | 0 | 0 | 0 | 0
|  |  | 7 | 0 | 2.935 | 0 | 0 | 0 | 0 | 0
|  |  | 8 | 0 | 3.1012 | 0 | 0 | 0 | 0 | 0
|  |  | 9 | 0 | 3.4467 | 0 | 0 | 0 | 0 | 0
|  |  | 12 | 0 | 3.9618 | 0 | 0 | 0 | 0 | 0
|  |  | 13 | 0 | 3.7973 | 0 | 0 | 0 | 0 | 0
|  |  | 14 | 0 | 3.8579 | 0 | 0 | 0 | 0 | 0
|  |  | 16 | 0 | 3.5289 | 0 | 0 | 0 | 0 | 0
|  |  | 17 | 0 | 3.3644 | 0 | 0 | 0 | 0 | 0
|  |  | 18 | 0 | 2.9749 | 0 | 0 | 0 | 0 | 0
|  |  | 19 | 0 | 2.8098 | 0 | 0 | 0 | 0 | 0
|  |  | 20 | 0 | 2.6998 | 0 | 0 | 0 | 0 | 0
|  |  | 21 | 0 | 2.9313 | 0 | 0 | 0 | 0 | 0
|  |  | 22 | 0 | 2.6738 | 0 | 0 | 0 | 0 | 0
|  |  | 23 | 0 | 3.0646 | 0 | 0 | 0 | 0 | 0
|  |  | 24 | 0 | 3.276 | 0 | 0 | 0 | 0 | 0
|  | 8 | 2 | 0 | 3.4485 | 0 | 0 | 0 | 0 | 0
|  |  | 3 | 0 | 3.3702 | 0 | 0 | 0 | 0 | 0
|  |  | 6 | 0 | 2.9965 | 0 | 0 | 0 | 0 | 0
|  |  | 8 | 0 | 2.8901 | 0 | 0 | 0 | 0 | 0
|  |  | 9 | 0 | 2.8233 | 0 | 0 | 0 | 0 | 0
|  |  | 12 | 0 | 2.1628 | 0 | 0 | 0 | 0 | 0
|  |  | 13 | 0 | 2.1172 | 0 | 0 | 0 | 0 | 0
|  |  | 14 | 0 | 2.2966 | 0 | 0 | 0 | 0 | 0
|  |  | 16 | 0 | 4.2278 | 0 | 0 | 0 | 0 | 0
|  |  | 17 | 0 | 4.2505 | 0 | 0 | 0 | 0 | 0
|  |  | 18 | 0 | 4.0482 | 0 | 0 | 0 | 0 | 0
|  |  | 19 | 0 | 3.9308 | 0 | 0 | 0 | 0 | 0
|  |  | 20 | 0 | 3.6669 | 0 | 0 | 0 | 0 | 0
|  |  | 21 | 0 | 3.8904 | 0 | 0 | 0 | 0 | 0
|  |  | 22 | 0 | 3.6465 | 0 | 0 | 0 | 0 | 0
|  |  | 23 | 0 | 3.5821 | 0 | 0 | 0 | 0 | 0
|  |  | 24 | 0 | 3.3382 | 0 | 0 | 0 | 0 | 0
|  | 9 | 1 | 0 | 3.2428 | 0 | 0 | 0 | 0 | 0
|  |  | 2 | 0 | 2.988 | 0 | 0 | 0 | 0 | 0
|  |  | 3 | 0 | 3.0775 | 0 | 0 | 0 | 0 | 0
|  |  | 4 | 0 | 2.8416 | 0 | 0 | 0 | 0 | 0
|  |  | 5 | 0 | 2.7634 | 0 | 0 | 0 | 0 | 0
|  |  | 6 | 0 | 2.9749 | 0 | 0 | 0 | 0 | 0
|  |  | 7 | 0 | 3.3657 | 0 | 0 | 0 | 0 | 0
|  |  | 8 | 0 | 3.5771 | 0 | 0 | 0 | 0 | 0
|  |  | 9 | 0 | 4.1078 | 0 | 0 | 0 | 0 | 0
|  |  | 12 | 0 | 3.9513 | 0 | 0 | 0 | 0 | 0
|  |  | 13 | 0 | 3.8917 | 0 | 0 | 0 | 0 | 0
|  |  | 14 | 0 | 3.9656 | 0 | 0 | 0 | 0 | 0
|  |  | 16 | 0 | 3.6634 | 0 | 0 | 0 | 0 | 0
|  |  | 17 | 0 | 3.5122 | 0 | 0 | 0 | 0 | 0
|  |  | 18 | 0 | 3.1361 | 0 | 0 | 0 | 0 | 0
|  |  | 19 | 0 | 2.9345 | 0 | 0 | 0 | 0 | 0
|  |  | 20 | 0 | 2.8797 | 0 | 0 | 0 | 0 | 0
|  |  | 21 | 0 | 3.3124 | 0 | 0 | 0 | 0 | 0
|  |  | 22 | 0 | 3.2777 | 0 | 0 | 0 | 0 | 0
|  |  | 23 | 0 | 3.4224 | 0 | 0 | 0 | 0 | 0
|  |  | 24 | 0 | 3.3877 | 0 | 0 | 0 | 0 | 0
|  | 10 | 1 | 0 | 2.5719 | 0 | 0 | 0 | 0 | 0
|  |  | 2 | 0 | 2.433 | 0 | 0 | 0 | 0 | 0
|  |  | 3 | 0 | 2.4184 | 0 | 0 | 0 | 0 | 0
|  |  | 4 | 0 | 2.5324 | 0 | 0 | 0 | 0 | 0
|  |  | 5 | 0 | 2.7956 | 0 | 0 | 0 | 0 | 0
|  |  | 6 | 0 | 3.0589 | 0 | 0 | 0 | 0 | 0
|  |  | 7 | 0 | 3.3221 | 0 | 0 | 0 | 0 | 0
|  |  | 8 | 0 | 3.5853 | 0 | 0 | 0 | 0 | 0
|  |  | 9 | 0 | 3.8057 | 0 | 0 | 0 | 0 | 0
|  |  | 10 | 0 | 4.2098 | 0 | 0 | 0 | 0 | 0
|  |  | 11 | 0 | 4.0668 | 0 | 0 | 0 | 0 | 0
|  |  | 12 | 0 | 3.9238 | 0 | 0 | 0 | 0 | 0
|  |  | 13 | 0 | 3.7808 | 0 | 0 | 0 | 0 | 0
|  |  | 14 | 0 | 3.6378 | 0 | 0 | 0 | 0 | 0
|  |  | 15 | 0 | 3.4947 | 0 | 0 | 0 | 0 | 0
|  |  | 16 | 0 | 3.3517 | 0 | 0 | 0 | 0 | 0
|  |  | 17 | 0 | 3.2087 | 0 | 0 | 0 | 0 | 0
|  |  | 18 | 0 | 3.0657 | 0 | 0 | 0 | 0 | 0
|  |  | 19 | 0 | 2.8022 | 0 | 0 | 0 | 0 | 0
|  |  | 20 | 0 | 2.7029 | 0 | 0 | 0 | 0 | 0
|  |  | 21 | 0 | 2.6035 | 0 | 0 | 0 | 0 | 0
|  |  | 22 | 0 | 2.4254 | 0 | 0 | 0 | 0 | 0
|  |  | 23 | 0 | 2.0327 | 0 | 0 | 0 | 0 | 0
|  |  | 24 | 0 | 2.4232 | 0 | 0 | 0 | 0 | 0
Heat | HeatPump_Geothermal_district | 1 | 1 | 0 | 860.6247 | 0 | 0 | 0 | 0 | 0
|  |  | 2 | 0 | 855.7244 | 0 | 0 | 0 | 0 | 0
|  |  | 3 | 0 | 855.3118 | 0 | 0 | 0 | 0 | 0
|  |  | 4 | 0 | 854.8992 | 0 | 0 | 0 | 0 | 0
|  |  | 5 | 0 | 854.4866 | 0 | 0 | 0 | 0 | 0
|  |  | 6 | 0 | 855.1497 | 0 | 0 | 0 | 0 | 0
|  |  | 7 | 0 | 856.8287 | 0 | 0 | 0 | 0 | 0
|  |  | 8 | 0 | 858.5077 | 0 | 0 | 0 | 0 | 0
|  |  | 9 | 0 | 860.1868 | 0 | 0 | 0 | 0 | 0
|  |  | 10 | 0 | 861.8658 | 0 | 0 | 0 | 0 | 0
|  |  | 11 | 0 | 863.5448 | 0 | 0 | 0 | 0 | 0
|  |  | 12 | 0 | 839.1761 | 0 | 0 | 0 | 0 | 0
|  |  | 13 | 0 | 865.1734 | 0 | 0 | 0 | 0 | 0
|  |  | 14 | 0 | 864.5622 | 0 | 0 | 0 | 0 | 0
|  |  | 15 | 0 | 863.9511 | 0 | 0 | 0 | 0 | 0
|  |  | 16 | 0 | 863.34 | 0 | 0 | 0 | 0 | 0
|  |  | 17 | 0 | 862.7289 | 0 | 0 | 0 | 0 | 0
|  |  | 18 | 0 | 862.5441 | 0 | 0 | 0 | 0 | 0
|  |  | 19 | 0 | 861.4055 | 0 | 0 | 0 | 0 | 0
|  |  | 20 | 0 | 860.2669 | 0 | 0 | 0 | 0 | 0
|  |  | 21 | 0 | 859.1283 | 0 | 0 | 0 | 0 | 0
|  |  | 22 | 0 | 857.9897 | 0 | 0 | 0 | 0 | 0
|  |  | 23 | 0 | 856.8511 | 0 | 0 | 0 | 0 | 0
|  |  | 24 | 0 | 855.7125 | 0 | 0 | 0 | 0 | 0
|  | 2 | 1 | 0 | 863.5448 | 0 | 0 | 0 | 0 | 0
|  |  | 2 | 0 | 865.7845 | 0 | 0 | 0 | 0 | 0
|  |  | 3 | 0 | 865.1734 | 0 | 0 | 0 | 0 | 0
|  |  | 4 | 0 | 864.5622 | 0 | 0 | 0 | 0 | 0
|  |  | 5 | 0 | 863.9511 | 0 | 0 | 0 | 0 | 0
|  |  | 6 | 0 | 863.34 | 0 | 0 | 0 | 0 | 0
|  |  | 7 | 0 | 862.7289 | 0 | 0 | 0 | 0 | 0
|  |  | 8 | 0 | 862.5441 | 0 | 0 | 0 | 0 | 0
|  |  | 9 | 0 | 343.0589 | 0 | 0 | 0 | 0 | 0
|  |  | 10 | 0 | 860.2669 | 0 | 0 | 0 | 0 | 0
|  |  | 11 | 0 | 859.1283 | 0 | 0 | 0 | 0 | 0
|  |  | 12 | 0 | 14.3559 | 0 | 0 | 0 | 0 | 0
|  |  | 13 | 0 | 589.5005 | 0 | 0 | 0 | 0 | 0
|  |  | 14 | 0 | 655.3708 | 0 | 0 | 0 | 0 | 0
|  |  | 15 | 0 | 854.5739 | 0 | 0 | 0 | 0 | 0
|  |  | 17 | 0 | 855.6446 | 0 | 0 | 0 | 0 | 0
|  |  | 18 | 0 | 857.2934 | 0 | 0 | 0 | 0 | 0
|  |  | 19 | 0 | 728.3116 | 0 | 0 | 0 | 0 | 0
|  |  | 21 | 0 | 863.5325 | 0 | 0 | 0 | 0 | 0
|  |  | 22 | 0 | 864.0025 | 0 | 0 | 0 | 0 | 0
|  |  | 23 | 0 | 864.4725 | 0 | 0 | 0 | 0 | 0
|  |  | 24 | 0 | 655.0673 | 0 | 0 | 0 | 0 | 0
|  | 3 | 1 | 0 | 864.9919 | 0 | 0 | 0 | 0 | 0
|  |  | 2 | 0 | 866.7047 | 0 | 0 | 0 | 0 | 0
|  |  | 3 | 0 | 868.3935 | 0 | 0 | 0 | 0 | 0
|  |  | 4 | 0 | 868.2497 | 0 | 0 | 0 | 0 | 0
|  |  | 5 | 0 | 872.7898 | 0 | 0 | 0 | 0 | 0
|  |  | 6 | 0 | 873.6428 | 0 | 0 | 0 | 0 | 0
|  |  | 7 | 0 | 874.4958 | 0 | 0 | 0 | 0 | 0
|  |  | 8 | 0 | 873.229 | 0 | 0 | 0 | 0 | 0
|  |  | 9 | 0 | 406.1012 | 0 | 0 | 0 | 0 | 0
|  |  | 10 | 0 | 867.3794 | 0 | 0 | 0 | 0 | 0
|  |  | 11 | 0 | 6.1427 | 0 | 0 | 0 | 0 | 0
|  |  | 12 | 0 | 278.3096 | 0 | 0 | 0 | 0 | 0
|  |  | 13 | 0 | 729.009 | 0 | 0 | 0 | 0 | 0
|  |  | 14 | 0 | 633.8266 | 0 | 0 | 0 | 0 | 0
|  |  | 15 | 0 | 583.5412 | 0 | 0 | 0 | 0 | 0
|  |  | 17 | 0 | 715.7513 | 0 | 0 | 0 | 0 | 0
|  |  | 19 | 0 | 822.7547 | 0 | 0 | 0 | 0 | 0
|  |  | 20 | 0 | 863.6495 | 0 | 0 | 0 | 0 | 0
|  |  | 21 | 0 | 865.2386 | 0 | 0 | 0 | 0 | 0
|  |  | 22 | 0 | 866.8277 | 0 | 0 | 0 | 0 | 0
|  |  | 23 | 0 | 869.7548 | 0 | 0 | 0 | 0 | 0
|  |  | 24 | 0 | 870.859 | 0 | 0 | 0 | 0 | 0
|  | 4 | 1 | 0 | 862.7289 | 0 | 0 | 0 | 0 | 0
|  |  | 3 | 0 | 861.4055 | 0 | 0 | 0 | 0 | 0
|  |  | 4 | 0 | 222.7951 | 0 | 0 | 0 | 0 | 0
|  |  | 5 | 0 | 859.1283 | 0 | 0 | 0 | 0 | 0
|  |  | 6 | 0 | 705.5985 | 0 | 0 | 0 | 0 | 0
|  |  | 8 | 0 | 628.558 | 0 | 0 | 0 | 0 | 0
|  |  | 11 | 0 | 1.0291 | 0 | 0 | 0 | 0 | 0
|  |  | 13 | 0 | 10.5141 | 0 | 0 | 0 | 0 | 0
|  |  | 15 | 0 | 426.4697 | 0 | 0 | 0 | 0 | 0
|  |  | 17 | 0 | 381.1345 | 0 | 0 | 0 | 0 | 0
|  |  | 19 | 0 | 605.3724 | 0 | 0 | 0 | 0 | 0
|  |  | 21 | 0 | 284.4708 | 0 | 0 | 0 | 0 | 0
|  |  | 23 | 0 | 860.3374 | 0 | 0 | 0 | 0 | 0
|  | 5 | 1 | 0 | 861.5297 | 0 | 0 | 0 | 0 | 0
|  |  | 2 | 0 | 858.6049 | 0 | 0 | 0 | 0 | 0
|  |  | 3 | 0 | 588.5747 | 0 | 0 | 0 | 0 | 0
|  |  | 4 | 0 | 855.704 | 0 | 0 | 0 | 0 | 0
|  |  | 5 | 0 | 857.2931 | 0 | 0 | 0 | 0 | 0
|  |  | 6 | 0 | 858.8822 | 0 | 0 | 0 | 0 | 0
|  |  | 7 | 0 | 607.2718 | 0 | 0 | 0 | 0 | 0
|  |  | 8 | 0 | 487.141 | 0 | 0 | 0 | 0 | 0
|  |  | 9 | 0 | 380.398 | 0 | 0 | 0 | 0 | 0
|  |  | 10 | 0 | 428.6754 | 0 | 0 | 0 | 0 | 0
|  |  | 11 | 0 | 33.3088 | 0 | 0 | 0 | 0 | 0
|  |  | 12 | 0 | 276.3639 | 0 | 0 | 0 | 0 | 0
|  |  | 14 | 0 | 251.3969 | 0 | 0 | 0 | 0 | 0
|  |  | 15 | 0 | 40.4234 | 0 | 0 | 0 | 0 | 0
|  |  | 16 | 0 | 526.9636 | 0 | 0 | 0 | 0 | 0
|  |  | 18 | 0 | 847.9015 | 0 | 0 | 0 | 0 | 0
|  |  | 19 | 0 | 485.3456 | 0 | 0 | 0 | 0 | 0
|  |  | 20 | 0 | 865.913 | 0 | 0 | 0 | 0 | 0
|  |  | 21 | 0 | 863.07 | 0 | 0 | 0 | 0 | 0
|  |  | 23 | 0 | 686.9143 | 0 | 0 | 0 | 0 | 0
|  |  | 24 | 0 | 854.3704 | 0 | 0 | 0 | 0 | 0
|  | 6 | 10 | 0 | 10.4287 | 0 | 0 | 0 | 0 | 0
|  |  | 11 | 0 | 19.8267 | 0 | 0 | 0 | 0 | 0
|  |  | 15 | 0 | 8.4545 | 0 | 0 | 0 | 0 | 0
|  | 7 | 10 | 0 | 4.4082 | 0 | 0 | 0 | 0 | 0
|  |  | 11 | 0 | 16.8328 | 0 | 0 | 0 | 0 | 0
|  |  | 15 | 0 | 19.3019 | 0 | 0 | 0 | 0 | 0
|  | 8 | 1 | 0 | 744.0376 | 0 | 0 | 0 | 0 | 0
|  |  | 4 | 0 | 5.3266 | 0 | 0 | 0 | 0 | 0
|  |  | 5 | 0 | 594.1312 | 0 | 0 | 0 | 0 | 0
|  |  | 7 | 0 | 265.3483 | 0 | 0 | 0 | 0 | 0
|  |  | 10 | 0 | 26.6223 | 0 | 0 | 0 | 0 | 0
|  |  | 11 | 0 | 45.8957 | 0 | 0 | 0 | 0 | 0
|  |  | 15 | 0 | 43.7322 | 0 | 0 | 0 | 0 | 0
|  | 9 | 10 | 0 | 10.7445 | 0 | 0 | 0 | 0 | 0
|  |  | 11 | 0 | 28.4124 | 0 | 0 | 0 | 0 | 0
|  |  | 15 | 0 | 32.021 | 0 | 0 | 0 | 0 | 0
|  | 11 | 1 | 0 | 563.2668 | 0 | 0 | 0 | 0 | 0
|  | 12 | 1 | 0 | 0.47602 | 0 | 0 | 0 | 0 | 0
| ORC_EPFL_district | 2 | 16 | 47.371 | 0 | 0 | 0 | 0 | 0 | 0
|  |  | 20 | 38.8531 | 0 | 0 | 0 | 0 | 0 | 0
|  | 3 | 16 | 43.5976 | 0 | 0 | 0 | 0 | 0 | 0
|  |  | 18 | 37.8953 | 0 | 0 | 0 | 0 | 0 | 0
|  | 4 | 2 | 37.8262 | 0 | 0 | 0 | 0 | 0 | 0
|  |  | 7 | 44.5157 | 0 | 0 | 0 | 0 | 0 | 0
|  |  | 9 | 46.7929 | 0 | 0 | 0 | 0 | 0 | 0
|  |  | 10 | 10.1608 | 0 | 0 | 0 | 0 | 0 | 0
|  |  | 12 | 41.097 | 0 | 0 | 0 | 0 | 0 | 0
|  |  | 14 | 40.2996 | 0 | 0 | 0 | 0 | 0 | 0
|  |  | 16 | 36.8882 | 0 | 0 | 0 | 0 | 0 | 0
|  |  | 18 | 33.2966 | 0 | 0 | 0 | 0 | 0 | 0
|  |  | 20 | 37.1734 | 0 | 0 | 0 | 0 | 0 | 0
|  |  | 22 | 39.5486 | 0 | 0 | 0 | 0 | 0 | 0
|  |  | 24 | 41.0139 | 0 | 0 | 0 | 0 | 0 | 0
|  | 5 | 13 | 27.5314 | 0 | 0 | 0 | 0 | 0 | 0
|  |  | 17 | 22.7284 | 0 | 0 | 0 | 0 | 0 | 0
|  |  | 22 | 41.1398 | 0 | 0 | 0 | 0 | 0 | 0
|  | 6 | 1 | 40.8955 | 0 | 0 | 0 | 0 | 0 | 0
|  |  | 2 | 38.3099 | 0 | 0 | 0 | 0 | 0 | 0
|  |  | 3 | 37.7173 | 0 | 0 | 0 | 0 | 0 | 0
|  |  | 4 | 36.1282 | 0 | 0 | 0 | 0 | 0 | 0
|  |  | 5 | 34.5391 | 0 | 0 | 0 | 0 | 0 | 0
|  |  | 6 | 31.612 | 0 | 0 | 0 | 0 | 0 | 0
|  |  | 7 | 30.5078 | 0 | 0 | 0 | 0 | 0 | 0
|  |  | 8 | 29.4035 | 0 | 0 | 0 | 0 | 0 | 0
|  |  | 9 | 27.4245 | 0 | 0 | 0 | 0 | 0 | 0
|  |  | 12 | 26.7913 | 0 | 0 | 0 | 0 | 0 | 0
|  |  | 13 | 29.6344 | 0 | 0 | 0 | 0 | 0 | 0
|  |  | 14 | 34.9777 | 0 | 0 | 0 | 0 | 0 | 0
|  |  | 16 | 40.6638 | 0 | 0 | 0 | 0 | 0 | 0
|  |  | 17 | 43.5068 | 0 | 0 | 0 | 0 | 0 | 0
|  |  | 18 | 44.02 | 0 | 0 | 0 | 0 | 0 | 0
|  |  | 19 | 42.1925 | 0 | 0 | 0 | 0 | 0 | 0
|  |  | 20 | 42.8653 | 0 | 0 | 0 | 0 | 0 | 0
|  |  | 21 | 37.3176 | 0 | 0 | 0 | 0 | 0 | 0
|  |  | 22 | 39.1864 | 0 | 0 | 0 | 0 | 0 | 0
|  |  | 23 | 37.8587 | 0 | 0 | 0 | 0 | 0 | 0
|  |  | 24 | 35.0347 | 0 | 0 | 0 | 0 | 0 | 0
|  | 7 | 1 | 30.5078 | 0 | 0 | 0 | 0 | 0 | 0
|  |  | 2 | 28.4071 | 0 | 0 | 0 | 0 | 0 | 0
|  |  | 3 | 27.4245 | 0 | 0 | 0 | 0 | 0 | 0
|  |  | 4 | 25.7851 | 0 | 0 | 0 | 0 | 0 | 0
|  |  | 5 | 26.9246 | 0 | 0 | 0 | 0 | 0 | 0
|  |  | 6 | 28.7712 | 0 | 0 | 0 | 0 | 0 | 0
|  |  | 7 | 32.6107 | 0 | 0 | 0 | 0 | 0 | 0
|  |  | 8 | 34.4573 | 0 | 0 | 0 | 0 | 0 | 0
|  |  | 9 | 38.2968 | 0 | 0 | 0 | 0 | 0 | 0
|  |  | 12 | 44.02 | 0 | 0 | 0 | 0 | 0 | 0
|  |  | 13 | 42.1925 | 0 | 0 | 0 | 0 | 0 | 0
|  |  | 14 | 42.8653 | 0 | 0 | 0 | 0 | 0 | 0
|  |  | 16 | 39.2102 | 0 | 0 | 0 | 0 | 0 | 0
|  |  | 17 | 37.3827 | 0 | 0 | 0 | 0 | 0 | 0
|  |  | 18 | 33.0548 | 0 | 0 | 0 | 0 | 0 | 0
|  |  | 19 | 31.2198 | 0 | 0 | 0 | 0 | 0 | 0
|  |  | 20 | 29.9979 | 0 | 0 | 0 | 0 | 0 | 0
|  |  | 21 | 32.5698 | 0 | 0 | 0 | 0 | 0 | 0
|  |  | 22 | 29.7085 | 0 | 0 | 0 | 0 | 0 | 0
|  |  | 23 | 34.0507 | 0 | 0 | 0 | 0 | 0 | 0
|  |  | 24 | 36.3999 | 0 | 0 | 0 | 0 | 0 | 0
|  | 8 | 2 | 38.3161 | 0 | 0 | 0 | 0 | 0 | 0
|  |  | 3 | 37.4466 | 0 | 0 | 0 | 0 | 0 | 0
|  |  | 6 | 33.2942 | 0 | 0 | 0 | 0 | 0 | 0
|  |  | 8 | 32.112 | 0 | 0 | 0 | 0 | 0 | 0
|  |  | 9 | 31.37 | 0 | 0 | 0 | 0 | 0 | 0
|  |  | 12 | 24.0309 | 0 | 0 | 0 | 0 | 0 | 0
|  |  | 13 | 23.5242 | 0 | 0 | 0 | 0 | 0 | 0
|  |  | 14 | 25.5178 | 0 | 0 | 0 | 0 | 0 | 0
|  |  | 16 | 46.9752 | 0 | 0 | 0 | 0 | 0 | 0
|  |  | 17 | 47.2276 | 0 | 0 | 0 | 0 | 0 | 0
|  |  | 18 | 44.9796 | 0 | 0 | 0 | 0 | 0 | 0
|  |  | 19 | 43.6755 | 0 | 0 | 0 | 0 | 0 | 0
|  |  | 20 | 40.7428 | 0 | 0 | 0 | 0 | 0 | 0
|  |  | 21 | 43.2262 | 0 | 0 | 0 | 0 | 0 | 0
|  |  | 22 | 40.5169 | 0 | 0 | 0 | 0 | 0 | 0
|  |  | 23 | 39.8006 | 0 | 0 | 0 | 0 | 0 | 0
|  |  | 24 | 37.0913 | 0 | 0 | 0 | 0 | 0 | 0
|  | 9 | 1 | 36.0312 | 0 | 0 | 0 | 0 | 0 | 0
|  |  | 2 | 33.1997 | 0 | 0 | 0 | 0 | 0 | 0
|  |  | 3 | 34.1941 | 0 | 0 | 0 | 0 | 0 | 0
|  |  | 4 | 31.5733 | 0 | 0 | 0 | 0 | 0 | 0
|  |  | 5 | 30.705 | 0 | 0 | 0 | 0 | 0 | 0
|  |  | 6 | 33.0542 | 0 | 0 | 0 | 0 | 0 | 0
|  |  | 7 | 37.3963 | 0 | 0 | 0 | 0 | 0 | 0
|  |  | 8 | 39.7456 | 0 | 0 | 0 | 0 | 0 | 0
|  |  | 9 | 45.6424 | 0 | 0 | 0 | 0 | 0 | 0
|  |  | 12 | 43.9038 | 0 | 0 | 0 | 0 | 0 | 0
|  |  | 13 | 43.2407 | 0 | 0 | 0 | 0 | 0 | 0
|  |  | 14 | 44.0621 | 0 | 0 | 0 | 0 | 0 | 0
|  |  | 16 | 40.704 | 0 | 0 | 0 | 0 | 0 | 0
|  |  | 17 | 39.025 | 0 | 0 | 0 | 0 | 0 | 0
|  |  | 18 | 34.8456 | 0 | 0 | 0 | 0 | 0 | 0
|  |  | 19 | 32.606 | 0 | 0 | 0 | 0 | 0 | 0
|  |  | 20 | 31.9972 | 0 | 0 | 0 | 0 | 0 | 0
|  |  | 21 | 36.8045 | 0 | 0 | 0 | 0 | 0 | 0
|  |  | 22 | 36.4192 | 0 | 0 | 0 | 0 | 0 | 0
|  |  | 23 | 38.0267 | 0 | 0 | 0 | 0 | 0 | 0
|  |  | 24 | 37.6414 | 0 | 0 | 0 | 0 | 0 | 0
|  | 10 | 1 | 28.577 | 0 | 0 | 0 | 0 | 0 | 0
|  |  | 2 | 27.0331 | 0 | 0 | 0 | 0 | 0 | 0
|  |  | 3 | 26.871 | 0 | 0 | 0 | 0 | 0 | 0
|  |  | 4 | 28.1378 | 0 | 0 | 0 | 0 | 0 | 0
|  |  | 5 | 31.0626 | 0 | 0 | 0 | 0 | 0 | 0
|  |  | 6 | 33.9874 | 0 | 0 | 0 | 0 | 0 | 0
|  |  | 7 | 36.9123 | 0 | 0 | 0 | 0 | 0 | 0
|  |  | 8 | 39.8371 | 0 | 0 | 0 | 0 | 0 | 0
|  |  | 9 | 42.2859 | 0 | 0 | 0 | 0 | 0 | 0
|  |  | 10 | 46.7758 | 0 | 0 | 0 | 0 | 0 | 0
|  |  | 11 | 45.1867 | 0 | 0 | 0 | 0 | 0 | 0
|  |  | 12 | 43.5976 | 0 | 0 | 0 | 0 | 0 | 0
|  |  | 13 | 42.0085 | 0 | 0 | 0 | 0 | 0 | 0
|  |  | 14 | 40.4194 | 0 | 0 | 0 | 0 | 0 | 0
|  |  | 15 | 38.8304 | 0 | 0 | 0 | 0 | 0 | 0
|  |  | 16 | 37.2413 | 0 | 0 | 0 | 0 | 0 | 0
|  |  | 17 | 35.6522 | 0 | 0 | 0 | 0 | 0 | 0
|  |  | 18 | 34.0631 | 0 | 0 | 0 | 0 | 0 | 0
|  |  | 19 | 31.136 | 0 | 0 | 0 | 0 | 0 | 0
|  |  | 20 | 30.0317 | 0 | 0 | 0 | 0 | 0 | 0
|  |  | 21 | 28.9275 | 0 | 0 | 0 | 0 | 0 | 0
|  |  | 22 | 26.9485 | 0 | 0 | 0 | 0 | 0 | 0
|  |  | 23 | 22.5853 | 0 | 0 | 0 | 0 | 0 | 0
|  |  | 24 | 26.9246 | 0 | 0 | 0 | 0 | 0 | 0

## df_Streams_t
Stream | Service | Unit | Period | Time | Streams_Q | Streams_Tin | Streams_Tout | Streams_Mcp_kW/K | dTmin
Air_Conditioner_Air_Building1_c_ht | Cooling | Air_Conditioner_Air_Building1 | 1 | 1 | 0 | 13 | 14 | 0 | 0
|  |  |  | 2 | 0 | 13 | 14 | 0 | 0
|  |  |  | 3 | 0 | 13 | 14 | 0 | 0
|  |  |  | 4 | 0 | 13 | 14 | 0 | 0
|  |  |  | 5 | 0 | 13 | 14 | 0 | 0
|  |  |  | 6 | 0 | 13 | 14 | 0 | 0
|  |  |  | 7 | 0 | 13 | 14 | 0 | 0
|  |  |  | 8 | 0 | 13 | 14 | 0 | 0
|  |  |  | 9 | 0 | 13 | 14 | 0 | 0
|  |  |  | 10 | 0 | 13 | 14 | 0 | 0
|  |  |  | 11 | 0 | 13 | 14 | 0 | 0
|  |  |  | 12 | 0 | 13 | 14 | 0 | 0
|  |  |  | 13 | 0 | 13 | 14 | 0 | 0
|  |  |  | 14 | 0 | 13 | 14 | 0 | 0
|  |  |  | 15 | 0 | 13 | 14 | 0 | 0
|  |  |  | 16 | 0 | 13 | 14 | 0 | 0
|  |  |  | 17 | 0 | 13 | 14 | 0 | 0
|  |  |  | 18 | 0 | 13 | 14 | 0 | 0
|  |  |  | 19 | 0 | 13 | 14 | 0 | 0
|  |  |  | 20 | 0 | 13 | 14 | 0 | 0
|  |  |  | 21 | 0 | 13 | 14 | 0 | 0
|  |  |  | 22 | 0 | 13 | 14 | 0 | 0
|  |  |  | 23 | 0 | 13 | 14 | 0 | 0
|  |  |  | 24 | 0 | 13 | 14 | 0 | 0
|  |  | 2 | 1 | 0 | 13 | 14 | 0 | 0
|  |  |  | 2 | 0 | 13 | 14 | 0 | 0
|  |  |  | 3 | 0 | 13 | 14 | 0 | 0
|  |  |  | 4 | 0 | 13 | 14 | 0 | 0
|  |  |  | 5 | 0 | 13 | 14 | 0 | 0
|  |  |  | 6 | 0 | 13 | 14 | 0 | 0
|  |  |  | 7 | 0 | 13 | 14 | 0 | 0
|  |  |  | 8 | 0 | 13 | 14 | 0 | 0
|  |  |  | 9 | 0 | 13 | 14 | 0 | 0
|  |  |  | 10 | 0 | 13 | 14 | 0 | 0
|  |  |  | 11 | 0 | 13 | 14 | 0 | 0
|  |  |  | 12 | 0 | 13 | 14 | 0 | 0
|  |  |  | 13 | 0 | 13 | 14 | 0 | 0
|  |  |  | 14 | 0 | 13 | 14 | 0 | 0
|  |  |  | 15 | 0 | 13 | 14 | 0 | 0
|  |  |  | 16 | 0 | 13 | 14 | 0 | 0
|  |  |  | 17 | 0 | 13 | 14 | 0 | 0
|  |  |  | 18 | 0 | 13 | 14 | 0 | 0
|  |  |  | 19 | 0 | 13 | 14 | 0 | 0
|  |  |  | 20 | 0 | 13 | 14 | 0 | 0
|  |  |  | 21 | 0 | 13 | 14 | 0 | 0
|  |  |  | 22 | 0 | 13 | 14 | 0 | 0
|  |  |  | 23 | 0 | 13 | 14 | 0 | 0
|  |  |  | 24 | 0 | 13 | 14 | 0 | 0
|  |  | 3 | 1 | 0 | 13 | 14 | 0 | 0
|  |  |  | 2 | 0 | 13 | 14 | 0 | 0
|  |  |  | 3 | 0 | 13 | 14 | 0 | 0
|  |  |  | 4 | 0 | 13 | 14 | 0 | 0
|  |  |  | 5 | 0 | 13 | 14 | 0 | 0
|  |  |  | 6 | 0 | 13 | 14 | 0 | 0
|  |  |  | 7 | 0 | 13 | 14 | 0 | 0
|  |  |  | 8 | 0 | 13 | 14 | 0 | 0
|  |  |  | 9 | 0 | 13 | 14 | 0 | 0
|  |  |  | 10 | 0 | 13 | 14 | 0 | 0
|  |  |  | 11 | 0 | 13 | 14 | 0 | 0
|  |  |  | 12 | 0 | 13 | 14 | 0 | 0
|  |  |  | 13 | 0 | 13 | 14 | 0 | 0
|  |  |  | 14 | 0 | 13 | 14 | 0 | 0
|  |  |  | 15 | 0 | 13 | 14 | 0 | 0
|  |  |  | 16 | 0 | 13 | 14 | 0 | 0
|  |  |  | 17 | 0 | 13 | 14 | 0 | 0
|  |  |  | 18 | 0 | 13 | 14 | 0 | 0
|  |  |  | 19 | 0 | 13 | 14 | 0 | 0
|  |  |  | 20 | 0 | 13 | 14 | 0 | 0
|  |  |  | 21 | 0 | 13 | 14 | 0 | 0
|  |  |  | 22 | 0 | 13 | 14 | 0 | 0
|  |  |  | 23 | 0 | 13 | 14 | 0 | 0
|  |  |  | 24 | 0 | 13 | 14 | 0 | 0
|  |  | 4 | 1 | 0 | 13 | 14 | 0 | 0
|  |  |  | 2 | 0 | 13 | 14 | 0 | 0
|  |  |  | 3 | 0 | 13 | 14 | 0 | 0
|  |  |  | 4 | 0 | 13 | 14 | 0 | 0
|  |  |  | 5 | 0 | 13 | 14 | 0 | 0
|  |  |  | 6 | 0 | 13 | 14 | 0 | 0
|  |  |  | 7 | 0 | 13 | 14 | 0 | 0
|  |  |  | 8 | 0 | 13 | 14 | 0 | 0
|  |  |  | 9 | 0 | 13 | 14 | 0 | 0
|  |  |  | 10 | 0 | 13 | 14 | 0 | 0
|  |  |  | 11 | 0 | 13 | 14 | 0 | 0
|  |  |  | 12 | 0 | 13 | 14 | 0 | 0
|  |  |  | 13 | 0 | 13 | 14 | 0 | 0
|  |  |  | 14 | 0 | 13 | 14 | 0 | 0
|  |  |  | 15 | 0 | 13 | 14 | 0 | 0
|  |  |  | 16 | 0 | 13 | 14 | 0 | 0
|  |  |  | 17 | 0 | 13 | 14 | 0 | 0
|  |  |  | 18 | 0 | 13 | 14 | 0 | 0
|  |  |  | 19 | 0 | 13 | 14 | 0 | 0
|  |  |  | 20 | 0 | 13 | 14 | 0 | 0
|  |  |  | 21 | 0 | 13 | 14 | 0 | 0
|  |  |  | 22 | 0 | 13 | 14 | 0 | 0
|  |  |  | 23 | 0 | 13 | 14 | 0 | 0
|  |  |  | 24 | 0 | 13 | 14 | 0 | 0
|  |  | 5 | 1 | 0 | 13 | 14 | 0 | 0
|  |  |  | 2 | 0 | 13 | 14 | 0 | 0
|  |  |  | 3 | 0 | 13 | 14 | 0 | 0
|  |  |  | 4 | 0 | 13 | 14 | 0 | 0
|  |  |  | 5 | 0 | 13 | 14 | 0 | 0
|  |  |  | 6 | 0 | 13 | 14 | 0 | 0
|  |  |  | 7 | 0 | 13 | 14 | 0 | 0
|  |  |  | 8 | 0 | 13 | 14 | 0 | 0
|  |  |  | 9 | 0 | 13 | 14 | 0 | 0
|  |  |  | 10 | 0 | 13 | 14 | 0 | 0
|  |  |  | 11 | 0 | 13 | 14 | 0 | 0
|  |  |  | 12 | 0 | 13 | 14 | 0 | 0
|  |  |  | 13 | 0 | 13 | 14 | 0 | 0
|  |  |  | 14 | 0 | 13 | 14 | 0 | 0
|  |  |  | 15 | 0 | 13 | 14 | 0 | 0
|  |  |  | 16 | 0 | 13 | 14 | 0 | 0
|  |  |  | 17 | 0 | 13 | 14 | 0 | 0
|  |  |  | 18 | 0 | 13 | 14 | 0 | 0
|  |  |  | 19 | 0 | 13 | 14 | 0 | 0
|  |  |  | 20 | 0 | 13 | 14 | 0 | 0
|  |  |  | 21 | 0 | 13 | 14 | 0 | 0
|  |  |  | 22 | 0 | 13 | 14 | 0 | 0
|  |  |  | 23 | 0 | 13 | 14 | 0 | 0
|  |  |  | 24 | 0 | 13 | 14 | 0 | 0
|  |  | 6 | 1 | 0 | 13 | 14 | 0 | 0
|  |  |  | 2 | 0 | 13 | 14 | 0 | 0
|  |  |  | 3 | 0 | 13 | 14 | 0 | 0
|  |  |  | 4 | 0 | 13 | 14 | 0 | 0
|  |  |  | 5 | 0 | 13 | 14 | 0 | 0
|  |  |  | 6 | 0 | 13 | 14 | 0 | 0
|  |  |  | 7 | 0 | 13 | 14 | 0 | 0
|  |  |  | 8 | 0 | 13 | 14 | 0 | 0
|  |  |  | 9 | 0 | 13 | 14 | 0 | 0
|  |  |  | 10 | 0 | 13 | 14 | 0 | 0
|  |  |  | 11 | 0 | 13 | 14 | 0 | 0
|  |  |  | 12 | 0 | 13 | 14 | 0 | 0
|  |  |  | 13 | 0 | 13 | 14 | 0 | 0
|  |  |  | 14 | 0 | 13 | 14 | 0 | 0
|  |  |  | 15 | 0 | 13 | 14 | 0 | 0
|  |  |  | 16 | 0 | 13 | 14 | 0 | 0
|  |  |  | 17 | 0 | 13 | 14 | 0 | 0
|  |  |  | 18 | 0 | 13 | 14 | 0 | 0
|  |  |  | 19 | 0 | 13 | 14 | 0 | 0
|  |  |  | 20 | 0 | 13 | 14 | 0 | 0
|  |  |  | 21 | 0 | 13 | 14 | 0 | 0
|  |  |  | 22 | 0 | 13 | 14 | 0 | 0
|  |  |  | 23 | 0 | 13 | 14 | 0 | 0
|  |  |  | 24 | 0 | 13 | 14 | 0 | 0
|  |  | 7 | 1 | 0 | 13 | 14 | 0 | 0
|  |  |  | 2 | 0 | 13 | 14 | 0 | 0
|  |  |  | 3 | 0 | 13 | 14 | 0 | 0
|  |  |  | 4 | 0 | 13 | 14 | 0 | 0
|  |  |  | 5 | 0 | 13 | 14 | 0 | 0
|  |  |  | 6 | 0 | 13 | 14 | 0 | 0
|  |  |  | 7 | 0 | 13 | 14 | 0 | 0
|  |  |  | 8 | 0 | 13 | 14 | 0 | 0
|  |  |  | 9 | 0 | 13 | 14 | 0 | 0
|  |  |  | 10 | 0 | 13 | 14 | 0 | 0
|  |  |  | 11 | 0 | 13 | 14 | 0 | 0
|  |  |  | 12 | 0 | 13 | 14 | 0 | 0
|  |  |  | 13 | 0 | 13 | 14 | 0 | 0
|  |  |  | 14 | 0 | 13 | 14 | 0 | 0
|  |  |  | 15 | 0 | 13 | 14 | 0 | 0
|  |  |  | 16 | 0 | 13 | 14 | 0 | 0
|  |  |  | 17 | 0 | 13 | 14 | 0 | 0
|  |  |  | 18 | 0 | 13 | 14 | 0 | 0
|  |  |  | 19 | 0 | 13 | 14 | 0 | 0
|  |  |  | 20 | 0 | 13 | 14 | 0 | 0
|  |  |  | 21 | 0 | 13 | 14 | 0 | 0
|  |  |  | 22 | 0 | 13 | 14 | 0 | 0
|  |  |  | 23 | 0 | 13 | 14 | 0 | 0
|  |  |  | 24 | 0 | 13 | 14 | 0 | 0
|  |  | 8 | 1 | 0 | 13 | 14 | 0 | 0
|  |  |  | 2 | 0 | 13 | 14 | 0 | 0
|  |  |  | 3 | 0 | 13 | 14 | 0 | 0
|  |  |  | 4 | 0 | 13 | 14 | 0 | 0
|  |  |  | 5 | 0 | 13 | 14 | 0 | 0
|  |  |  | 6 | 0 | 13 | 14 | 0 | 0
|  |  |  | 7 | 0 | 13 | 14 | 0 | 0
|  |  |  | 8 | 0 | 13 | 14 | 0 | 0
|  |  |  | 9 | 0 | 13 | 14 | 0 | 0
|  |  |  | 10 | 0 | 13 | 14 | 0 | 0
|  |  |  | 11 | 0 | 13 | 14 | 0 | 0
|  |  |  | 12 | 0 | 13 | 14 | 0 | 0
|  |  |  | 13 | 0 | 13 | 14 | 0 | 0
|  |  |  | 14 | 0 | 13 | 14 | 0 | 0
|  |  |  | 15 | 0 | 13 | 14 | 0 | 0
|  |  |  | 16 | 0 | 13 | 14 | 0 | 0
|  |  |  | 17 | 0 | 13 | 14 | 0 | 0
|  |  |  | 18 | 0 | 13 | 14 | 0 | 0
|  |  |  | 19 | 0 | 13 | 14 | 0 | 0
|  |  |  | 20 | 0 | 13 | 14 | 0 | 0
|  |  |  | 21 | 0 | 13 | 14 | 0 | 0
|  |  |  | 22 | 0 | 13 | 14 | 0 | 0
|  |  |  | 23 | 0 | 13 | 14 | 0 | 0
|  |  |  | 24 | 0 | 13 | 14 | 0 | 0
|  |  | 9 | 1 | 0 | 13 | 14 | 0 | 0
|  |  |  | 2 | 0 | 13 | 14 | 0 | 0
|  |  |  | 3 | 0 | 13 | 14 | 0 | 0
|  |  |  | 4 | 0 | 13 | 14 | 0 | 0
|  |  |  | 5 | 0 | 13 | 14 | 0 | 0
|  |  |  | 6 | 0 | 13 | 14 | 0 | 0
|  |  |  | 7 | 0 | 13 | 14 | 0 | 0
|  |  |  | 8 | 0 | 13 | 14 | 0 | 0
|  |  |  | 9 | 0 | 13 | 14 | 0 | 0
|  |  |  | 10 | 0 | 13 | 14 | 0 | 0
|  |  |  | 11 | 0 | 13 | 14 | 0 | 0
|  |  |  | 12 | 0 | 13 | 14 | 0 | 0
|  |  |  | 13 | 0 | 13 | 14 | 0 | 0
|  |  |  | 14 | 0 | 13 | 14 | 0 | 0
|  |  |  | 15 | 0 | 13 | 14 | 0 | 0
|  |  |  | 16 | 0 | 13 | 14 | 0 | 0
|  |  |  | 17 | 0 | 13 | 14 | 0 | 0
|  |  |  | 18 | 0 | 13 | 14 | 0 | 0
|  |  |  | 19 | 0 | 13 | 14 | 0 | 0
|  |  |  | 20 | 0 | 13 | 14 | 0 | 0
|  |  |  | 21 | 0 | 13 | 14 | 0 | 0
|  |  |  | 22 | 0 | 13 | 14 | 0 | 0
|  |  |  | 23 | 0 | 13 | 14 | 0 | 0
|  |  |  | 24 | 0 | 13 | 14 | 0 | 0
|  |  | 10 | 1 | 0 | 13 | 14 | 0 | 0
|  |  |  | 2 | 0 | 13 | 14 | 0 | 0
|  |  |  | 3 | 0 | 13 | 14 | 0 | 0
|  |  |  | 4 | 0 | 13 | 14 | 0 | 0
|  |  |  | 5 | 0 | 13 | 14 | 0 | 0
|  |  |  | 6 | 0 | 13 | 14 | 0 | 0
|  |  |  | 7 | 0 | 13 | 14 | 0 | 0
|  |  |  | 8 | 0 | 13 | 14 | 0 | 0
|  |  |  | 9 | 0 | 13 | 14 | 0 | 0
|  |  |  | 10 | 0 | 13 | 14 | 0 | 0
|  |  |  | 11 | 0 | 13 | 14 | 0 | 0
|  |  |  | 12 | 0 | 13 | 14 | 0 | 0
|  |  |  | 13 | 0 | 13 | 14 | 0 | 0
|  |  |  | 14 | 0 | 13 | 14 | 0 | 0
|  |  |  | 15 | 0 | 13 | 14 | 0 | 0
|  |  |  | 16 | 0 | 13 | 14 | 0 | 0
|  |  |  | 17 | 0 | 13 | 14 | 0 | 0
|  |  |  | 18 | 0 | 13 | 14 | 0 | 0
|  |  |  | 19 | 0 | 13 | 14 | 0 | 0
|  |  |  | 20 | 0 | 13 | 14 | 0 | 0
|  |  |  | 21 | 0 | 13 | 14 | 0 | 0
|  |  |  | 22 | 0 | 13 | 14 | 0 | 0
|  |  |  | 23 | 0 | 13 | 14 | 0 | 0
|  |  |  | 24 | 0 | 13 | 14 | 0 | 0
|  |  | 11 | 1 | 0 | 13 | 14 | 0 | 0
|  |  | 12 | 1 | 0 | 13 | 14 | 0 | 0
Air_Conditioner_Air_Building1_c_lt | Cooling | Air_Conditioner_Air_Building1 | 1 | 1 | 0 | 18 | 19 | 0 | 0
|  |  |  | 2 | 0 | 18 | 19 | 0 | 0
|  |  |  | 3 | 0 | 18 | 19 | 0 | 0
|  |  |  | 4 | 0 | 18 | 19 | 0 | 0
|  |  |  | 5 | 0 | 18 | 19 | 0 | 0
|  |  |  | 6 | 0 | 18 | 19 | 0 | 0
|  |  |  | 7 | 0 | 18 | 19 | 0 | 0
|  |  |  | 8 | 0 | 18 | 19 | 0 | 0
|  |  |  | 9 | 0 | 18 | 19 | 0 | 0
|  |  |  | 10 | 0 | 18 | 19 | 0 | 0
|  |  |  | 11 | 0 | 18 | 19 | 0 | 0
|  |  |  | 12 | 0 | 18 | 19 | 0 | 0
|  |  |  | 13 | 0 | 18 | 19 | 0 | 0
|  |  |  | 14 | 0 | 18 | 19 | 0 | 0
|  |  |  | 15 | 0 | 18 | 19 | 0 | 0
|  |  |  | 16 | 0 | 18 | 19 | 0 | 0
|  |  |  | 17 | 0 | 18 | 19 | 0 | 0
|  |  |  | 18 | 0 | 18 | 19 | 0 | 0
|  |  |  | 19 | 0 | 18 | 19 | 0 | 0
|  |  |  | 20 | 0 | 18 | 19 | 0 | 0
|  |  |  | 21 | 0 | 18 | 19 | 0 | 0
|  |  |  | 22 | 0 | 18 | 19 | 0 | 0
|  |  |  | 23 | 0 | 18 | 19 | 0 | 0
|  |  |  | 24 | 0 | 18 | 19 | 0 | 0
|  |  | 2 | 1 | 0 | 18 | 19 | 0 | 0
|  |  |  | 2 | 0 | 18 | 19 | 0 | 0
|  |  |  | 3 | 0 | 18 | 19 | 0 | 0
|  |  |  | 4 | 0 | 18 | 19 | 0 | 0
|  |  |  | 5 | 0 | 18 | 19 | 0 | 0
|  |  |  | 6 | 0 | 18 | 19 | 0 | 0
|  |  |  | 7 | 0 | 18 | 19 | 0 | 0
|  |  |  | 8 | 0 | 18 | 19 | 0 | 0
|  |  |  | 9 | 0 | 18 | 19 | 0 | 0
|  |  |  | 10 | 0 | 18 | 19 | 0 | 0
|  |  |  | 11 | 0 | 18 | 19 | 0 | 0
|  |  |  | 12 | 0 | 18 | 19 | 0 | 0
|  |  |  | 13 | 0 | 18 | 19 | 0 | 0
|  |  |  | 14 | 0 | 18 | 19 | 0 | 0
|  |  |  | 15 | 0 | 18 | 19 | 0 | 0
|  |  |  | 16 | 0 | 18 | 19 | 0 | 0
|  |  |  | 17 | 0 | 18 | 19 | 0 | 0
|  |  |  | 18 | 0 | 18 | 19 | 0 | 0
|  |  |  | 19 | 0 | 18 | 19 | 0 | 0
|  |  |  | 20 | 0 | 18 | 19 | 0 | 0
|  |  |  | 21 | 0 | 18 | 19 | 0 | 0
|  |  |  | 22 | 0 | 18 | 19 | 0 | 0
|  |  |  | 23 | 0 | 18 | 19 | 0 | 0
|  |  |  | 24 | 0 | 18 | 19 | 0 | 0
|  |  | 3 | 1 | 0 | 18 | 19 | 0 | 0
|  |  |  | 2 | 0 | 18 | 19 | 0 | 0
|  |  |  | 3 | 0 | 18 | 19 | 0 | 0
|  |  |  | 4 | 0 | 18 | 19 | 0 | 0
|  |  |  | 5 | 0 | 18 | 19 | 0 | 0
|  |  |  | 6 | 0 | 18 | 19 | 0 | 0
|  |  |  | 7 | 0 | 18 | 19 | 0 | 0
|  |  |  | 8 | 0 | 18 | 19 | 0 | 0
|  |  |  | 9 | 0 | 18 | 19 | 0 | 0
|  |  |  | 10 | 0 | 18 | 19 | 0 | 0
|  |  |  | 11 | 0 | 18 | 19 | 0 | 0
|  |  |  | 12 | 0 | 18 | 19 | 0 | 0
|  |  |  | 13 | 0 | 18 | 19 | 0 | 0
|  |  |  | 14 | 0 | 18 | 19 | 0 | 0
|  |  |  | 15 | 0 | 18 | 19 | 0 | 0
|  |  |  | 16 | 0 | 18 | 19 | 0 | 0
|  |  |  | 17 | 0 | 18 | 19 | 0 | 0
|  |  |  | 18 | 0 | 18 | 19 | 0 | 0
|  |  |  | 19 | 0 | 18 | 19 | 0 | 0
|  |  |  | 20 | 0 | 18 | 19 | 0 | 0
|  |  |  | 21 | 0 | 18 | 19 | 0 | 0
|  |  |  | 22 | 0 | 18 | 19 | 0 | 0
|  |  |  | 23 | 0 | 18 | 19 | 0 | 0
|  |  |  | 24 | 0 | 18 | 19 | 0 | 0
|  |  | 4 | 1 | 0 | 18 | 19 | 0 | 0
|  |  |  | 2 | 0 | 18 | 19 | 0 | 0
|  |  |  | 3 | 0 | 18 | 19 | 0 | 0
|  |  |  | 4 | 0 | 18 | 19 | 0 | 0
|  |  |  | 5 | 0 | 18 | 19 | 0 | 0
|  |  |  | 6 | 0 | 18 | 19 | 0 | 0
|  |  |  | 7 | 0 | 18 | 19 | 0 | 0
|  |  |  | 8 | 0 | 18 | 19 | 0 | 0
|  |  |  | 9 | 0 | 18 | 19 | 0 | 0
|  |  |  | 10 | 0 | 18 | 19 | 0 | 0
|  |  |  | 11 | 0 | 18 | 19 | 0 | 0
|  |  |  | 12 | 0 | 18 | 19 | 0 | 0
|  |  |  | 13 | 0 | 18 | 19 | 0 | 0
|  |  |  | 14 | 0 | 18 | 19 | 0 | 0
|  |  |  | 15 | 0 | 18 | 19 | 0 | 0
|  |  |  | 16 | 0 | 18 | 19 | 0 | 0
|  |  |  | 17 | 0 | 18 | 19 | 0 | 0
|  |  |  | 18 | 0 | 18 | 19 | 0 | 0
|  |  |  | 19 | 0 | 18 | 19 | 0 | 0
|  |  |  | 20 | 0 | 18 | 19 | 0 | 0
|  |  |  | 21 | 0 | 18 | 19 | 0 | 0
|  |  |  | 22 | 0 | 18 | 19 | 0 | 0
|  |  |  | 23 | 0 | 18 | 19 | 0 | 0
|  |  |  | 24 | 0 | 18 | 19 | 0 | 0
|  |  | 5 | 1 | 0 | 18 | 19 | 0 | 0
|  |  |  | 2 | 0 | 18 | 19 | 0 | 0
|  |  |  | 3 | 0 | 18 | 19 | 0 | 0
|  |  |  | 4 | 0 | 18 | 19 | 0 | 0
|  |  |  | 5 | 0 | 18 | 19 | 0 | 0
|  |  |  | 6 | 0 | 18 | 19 | 0 | 0
|  |  |  | 7 | 0 | 18 | 19 | 0 | 0
|  |  |  | 8 | 0 | 18 | 19 | 0 | 0
|  |  |  | 9 | 0 | 18 | 19 | 0 | 0
|  |  |  | 10 | 0 | 18 | 19 | 0 | 0
|  |  |  | 11 | 0 | 18 | 19 | 0 | 0
|  |  |  | 12 | 0 | 18 | 19 | 0 | 0
|  |  |  | 13 | 0 | 18 | 19 | 0 | 0
|  |  |  | 14 | 0 | 18 | 19 | 0 | 0
|  |  |  | 15 | 0 | 18 | 19 | 0 | 0
|  |  |  | 16 | 0 | 18 | 19 | 0 | 0
|  |  |  | 17 | 0 | 18 | 19 | 0 | 0
|  |  |  | 18 | 0 | 18 | 19 | 0 | 0
|  |  |  | 19 | 0 | 18 | 19 | 0 | 0
|  |  |  | 20 | 0 | 18 | 19 | 0 | 0
|  |  |  | 21 | 0 | 18 | 19 | 0 | 0
|  |  |  | 22 | 0 | 18 | 19 | 0 | 0
|  |  |  | 23 | 0 | 18 | 19 | 0 | 0
|  |  |  | 24 | 0 | 18 | 19 | 0 | 0
|  |  | 6 | 1 | 0 | 18 | 19 | 0 | 0
|  |  |  | 2 | 0 | 18 | 19 | 0 | 0
|  |  |  | 3 | 0 | 18 | 19 | 0 | 0
|  |  |  | 4 | 0 | 18 | 19 | 0 | 0
|  |  |  | 5 | 0 | 18 | 19 | 0 | 0
|  |  |  | 6 | 0 | 18 | 19 | 0 | 0
|  |  |  | 7 | 0 | 18 | 19 | 0 | 0
|  |  |  | 8 | 0 | 18 | 19 | 0 | 0
|  |  |  | 9 | 0 | 18 | 19 | 0 | 0
|  |  |  | 10 | 0 | 18 | 19 | 0 | 0
|  |  |  | 11 | 0 | 18 | 19 | 0 | 0
|  |  |  | 12 | 0 | 18 | 19 | 0 | 0
|  |  |  | 13 | 0 | 18 | 19 | 0 | 0
|  |  |  | 14 | 0 | 18 | 19 | 0 | 0
|  |  |  | 15 | 0 | 18 | 19 | 0 | 0
|  |  |  | 16 | 0 | 18 | 19 | 0 | 0
|  |  |  | 17 | 0 | 18 | 19 | 0 | 0
|  |  |  | 18 | 0 | 18 | 19 | 0 | 0
|  |  |  | 19 | 0 | 18 | 19 | 0 | 0
|  |  |  | 20 | 0 | 18 | 19 | 0 | 0
|  |  |  | 21 | 0 | 18 | 19 | 0 | 0
|  |  |  | 22 | 0 | 18 | 19 | 0 | 0
|  |  |  | 23 | 0 | 18 | 19 | 0 | 0
|  |  |  | 24 | 0 | 18 | 19 | 0 | 0
|  |  | 7 | 1 | 0 | 18 | 19 | 0 | 0
|  |  |  | 2 | 0 | 18 | 19 | 0 | 0
|  |  |  | 3 | 0 | 18 | 19 | 0 | 0
|  |  |  | 4 | 0 | 18 | 19 | 0 | 0
|  |  |  | 5 | 0 | 18 | 19 | 0 | 0
|  |  |  | 6 | 0 | 18 | 19 | 0 | 0
|  |  |  | 7 | 0 | 18 | 19 | 0 | 0
|  |  |  | 8 | 0 | 18 | 19 | 0 | 0
|  |  |  | 9 | 0 | 18 | 19 | 0 | 0
|  |  |  | 10 | 0 | 18 | 19 | 0 | 0
|  |  |  | 11 | 0 | 18 | 19 | 0 | 0
|  |  |  | 12 | 0 | 18 | 19 | 0 | 0
|  |  |  | 13 | 0 | 18 | 19 | 0 | 0
|  |  |  | 14 | 0 | 18 | 19 | 0 | 0
|  |  |  | 15 | 0 | 18 | 19 | 0 | 0
|  |  |  | 16 | 0 | 18 | 19 | 0 | 0
|  |  |  | 17 | 0 | 18 | 19 | 0 | 0
|  |  |  | 18 | 0 | 18 | 19 | 0 | 0
|  |  |  | 19 | 0 | 18 | 19 | 0 | 0
|  |  |  | 20 | 0 | 18 | 19 | 0 | 0
|  |  |  | 21 | 0 | 18 | 19 | 0 | 0
|  |  |  | 22 | 0 | 18 | 19 | 0 | 0
|  |  |  | 23 | 0 | 18 | 19 | 0 | 0
|  |  |  | 24 | 0 | 18 | 19 | 0 | 0
|  |  | 8 | 1 | 0 | 18 | 19 | 0 | 0
|  |  |  | 2 | 0 | 18 | 19 | 0 | 0
|  |  |  | 3 | 0 | 18 | 19 | 0 | 0
|  |  |  | 4 | 0 | 18 | 19 | 0 | 0
|  |  |  | 5 | 0 | 18 | 19 | 0 | 0
|  |  |  | 6 | 0 | 18 | 19 | 0 | 0
|  |  |  | 7 | 0 | 18 | 19 | 0 | 0
|  |  |  | 8 | 0 | 18 | 19 | 0 | 0
|  |  |  | 9 | 0 | 18 | 19 | 0 | 0
|  |  |  | 10 | 0 | 18 | 19 | 0 | 0
|  |  |  | 11 | 0 | 18 | 19 | 0 | 0
|  |  |  | 12 | 0 | 18 | 19 | 0 | 0
|  |  |  | 13 | 0 | 18 | 19 | 0 | 0
|  |  |  | 14 | 0 | 18 | 19 | 0 | 0
|  |  |  | 15 | 0 | 18 | 19 | 0 | 0
|  |  |  | 16 | 0 | 18 | 19 | 0 | 0
|  |  |  | 17 | 0 | 18 | 19 | 0 | 0
|  |  |  | 18 | 0 | 18 | 19 | 0 | 0
|  |  |  | 19 | 0 | 18 | 19 | 0 | 0
|  |  |  | 20 | 0 | 18 | 19 | 0 | 0
|  |  |  | 21 | 0 | 18 | 19 | 0 | 0
|  |  |  | 22 | 0 | 18 | 19 | 0 | 0
|  |  |  | 23 | 0 | 18 | 19 | 0 | 0
|  |  |  | 24 | 0 | 18 | 19 | 0 | 0
|  |  | 9 | 1 | 0 | 18 | 19 | 0 | 0
|  |  |  | 2 | 0 | 18 | 19 | 0 | 0
|  |  |  | 3 | 0 | 18 | 19 | 0 | 0
|  |  |  | 4 | 0 | 18 | 19 | 0 | 0
|  |  |  | 5 | 0 | 18 | 19 | 0 | 0
|  |  |  | 6 | 0 | 18 | 19 | 0 | 0
|  |  |  | 7 | 0 | 18 | 19 | 0 | 0
|  |  |  | 8 | 0 | 18 | 19 | 0 | 0
|  |  |  | 9 | 0 | 18 | 19 | 0 | 0
|  |  |  | 10 | 0 | 18 | 19 | 0 | 0
|  |  |  | 11 | 0 | 18 | 19 | 0 | 0
|  |  |  | 12 | 0 | 18 | 19 | 0 | 0
|  |  |  | 13 | 0 | 18 | 19 | 0 | 0
|  |  |  | 14 | 0 | 18 | 19 | 0 | 0
|  |  |  | 15 | 0 | 18 | 19 | 0 | 0
|  |  |  | 16 | 0 | 18 | 19 | 0 | 0
|  |  |  | 17 | 0 | 18 | 19 | 0 | 0
|  |  |  | 18 | 0 | 18 | 19 | 0 | 0
|  |  |  | 19 | 0 | 18 | 19 | 0 | 0
|  |  |  | 20 | 0 | 18 | 19 | 0 | 0
|  |  |  | 21 | 0 | 18 | 19 | 0 | 0
|  |  |  | 22 | 0 | 18 | 19 | 0 | 0
|  |  |  | 23 | 0 | 18 | 19 | 0 | 0
|  |  |  | 24 | 0 | 18 | 19 | 0 | 0
|  |  | 10 | 1 | 0 | 18 | 19 | 0 | 0
|  |  |  | 2 | 0 | 18 | 19 | 0 | 0
|  |  |  | 3 | 0 | 18 | 19 | 0 | 0
|  |  |  | 4 | 0 | 18 | 19 | 0 | 0
|  |  |  | 5 | 0 | 18 | 19 | 0 | 0
|  |  |  | 6 | 0 | 18 | 19 | 0 | 0
|  |  |  | 7 | 0 | 18 | 19 | 0 | 0
|  |  |  | 8 | 0 | 18 | 19 | 0 | 0
|  |  |  | 9 | 0 | 18 | 19 | 0 | 0
|  |  |  | 10 | 0 | 18 | 19 | 0 | 0
|  |  |  | 11 | 0 | 18 | 19 | 0 | 0
|  |  |  | 12 | 0 | 18 | 19 | 0 | 0
|  |  |  | 13 | 0 | 18 | 19 | 0 | 0
|  |  |  | 14 | 0 | 18 | 19 | 0 | 0
|  |  |  | 15 | 0 | 18 | 19 | 0 | 0
|  |  |  | 16 | 0 | 18 | 19 | 0 | 0
|  |  |  | 17 | 0 | 18 | 19 | 0 | 0
|  |  |  | 18 | 0 | 18 | 19 | 0 | 0
|  |  |  | 19 | 0 | 18 | 19 | 0 | 0
|  |  |  | 20 | 0 | 18 | 19 | 0 | 0
|  |  |  | 21 | 0 | 18 | 19 | 0 | 0
|  |  |  | 22 | 0 | 18 | 19 | 0 | 0
|  |  |  | 23 | 0 | 18 | 19 | 0 | 0
|  |  |  | 24 | 0 | 18 | 19 | 0 | 0
|  |  | 11 | 1 | 0 | 18 | 19 | 0 | 0
|  |  | 12 | 1 | 0 | 18 | 19 | 0 | 0
Air_Conditioner_Air_Building1_c_mt | Cooling | Air_Conditioner_Air_Building1 | 1 | 1 | 0 | 15 | 16 | 0 | 0
|  |  |  | 2 | 0 | 15 | 16 | 0 | 0
|  |  |  | 3 | 0 | 15 | 16 | 0 | 0
|  |  |  | 4 | 0 | 15 | 16 | 0 | 0
|  |  |  | 5 | 0 | 15 | 16 | 0 | 0
|  |  |  | 6 | 0 | 15 | 16 | 0 | 0
|  |  |  | 7 | 0 | 15 | 16 | 0 | 0
|  |  |  | 8 | 0 | 15 | 16 | 0 | 0
|  |  |  | 9 | 0 | 15 | 16 | 0 | 0
|  |  |  | 10 | 0 | 15 | 16 | 0 | 0
|  |  |  | 11 | 0 | 15 | 16 | 0 | 0
|  |  |  | 12 | 0 | 15 | 16 | 0 | 0
|  |  |  | 13 | 0 | 15 | 16 | 0 | 0
|  |  |  | 14 | 0 | 15 | 16 | 0 | 0
|  |  |  | 15 | 0 | 15 | 16 | 0 | 0
|  |  |  | 16 | 0 | 15 | 16 | 0 | 0
|  |  |  | 17 | 0 | 15 | 16 | 0 | 0
|  |  |  | 18 | 0 | 15 | 16 | 0 | 0
|  |  |  | 19 | 0 | 15 | 16 | 0 | 0
|  |  |  | 20 | 0 | 15 | 16 | 0 | 0
|  |  |  | 21 | 0 | 15 | 16 | 0 | 0
|  |  |  | 22 | 0 | 15 | 16 | 0 | 0
|  |  |  | 23 | 0 | 15 | 16 | 0 | 0
|  |  |  | 24 | 0 | 15 | 16 | 0 | 0
|  |  | 2 | 1 | 0 | 15 | 16 | 0 | 0
|  |  |  | 2 | 0 | 15 | 16 | 0 | 0
|  |  |  | 3 | 0 | 15 | 16 | 0 | 0
|  |  |  | 4 | 0 | 15 | 16 | 0 | 0
|  |  |  | 5 | 0 | 15 | 16 | 0 | 0
|  |  |  | 6 | 0 | 15 | 16 | 0 | 0
|  |  |  | 7 | 0 | 15 | 16 | 0 | 0
|  |  |  | 8 | 0 | 15 | 16 | 0 | 0
|  |  |  | 9 | 0 | 15 | 16 | 0 | 0
|  |  |  | 10 | 0 | 15 | 16 | 0 | 0
|  |  |  | 11 | 0 | 15 | 16 | 0 | 0
|  |  |  | 12 | 0 | 15 | 16 | 0 | 0
|  |  |  | 13 | 0 | 15 | 16 | 0 | 0
|  |  |  | 14 | 0 | 15 | 16 | 0 | 0
|  |  |  | 15 | 0 | 15 | 16 | 0 | 0
|  |  |  | 16 | 0 | 15 | 16 | 0 | 0
|  |  |  | 17 | 0 | 15 | 16 | 0 | 0
|  |  |  | 18 | 0 | 15 | 16 | 0 | 0
|  |  |  | 19 | 0 | 15 | 16 | 0 | 0
|  |  |  | 20 | 0 | 15 | 16 | 0 | 0
|  |  |  | 21 | 0 | 15 | 16 | 0 | 0
|  |  |  | 22 | 0 | 15 | 16 | 0 | 0
|  |  |  | 23 | 0 | 15 | 16 | 0 | 0
|  |  |  | 24 | 0 | 15 | 16 | 0 | 0
|  |  | 3 | 1 | 0 | 15 | 16 | 0 | 0
|  |  |  | 2 | 0 | 15 | 16 | 0 | 0
|  |  |  | 3 | 0 | 15 | 16 | 0 | 0
|  |  |  | 4 | 0 | 15 | 16 | 0 | 0
|  |  |  | 5 | 0 | 15 | 16 | 0 | 0
|  |  |  | 6 | 0 | 15 | 16 | 0 | 0
|  |  |  | 7 | 0 | 15 | 16 | 0 | 0
|  |  |  | 8 | 0 | 15 | 16 | 0 | 0
|  |  |  | 9 | 0 | 15 | 16 | 0 | 0
|  |  |  | 10 | 0 | 15 | 16 | 0 | 0
|  |  |  | 11 | 0 | 15 | 16 | 0 | 0
|  |  |  | 12 | 0 | 15 | 16 | 0 | 0
|  |  |  | 13 | 0 | 15 | 16 | 0 | 0
|  |  |  | 14 | 0 | 15 | 16 | 0 | 0
|  |  |  | 15 | 0 | 15 | 16 | 0 | 0
|  |  |  | 16 | 0 | 15 | 16 | 0 | 0
|  |  |  | 17 | 0 | 15 | 16 | 0 | 0
|  |  |  | 18 | 0 | 15 | 16 | 0 | 0
|  |  |  | 19 | 0 | 15 | 16 | 0 | 0
|  |  |  | 20 | 0 | 15 | 16 | 0 | 0
|  |  |  | 21 | 0 | 15 | 16 | 0 | 0
|  |  |  | 22 | 0 | 15 | 16 | 0 | 0
|  |  |  | 23 | 0 | 15 | 16 | 0 | 0
|  |  |  | 24 | 0 | 15 | 16 | 0 | 0
|  |  | 4 | 1 | 0 | 15 | 16 | 0 | 0
|  |  |  | 2 | 0 | 15 | 16 | 0 | 0
|  |  |  | 3 | 0 | 15 | 16 | 0 | 0
|  |  |  | 4 | 0 | 15 | 16 | 0 | 0
|  |  |  | 5 | 0 | 15 | 16 | 0 | 0
|  |  |  | 6 | 0 | 15 | 16 | 0 | 0
|  |  |  | 7 | 0 | 15 | 16 | 0 | 0
|  |  |  | 8 | 0 | 15 | 16 | 0 | 0
|  |  |  | 9 | 0 | 15 | 16 | 0 | 0
|  |  |  | 10 | 0 | 15 | 16 | 0 | 0
|  |  |  | 11 | 0 | 15 | 16 | 0 | 0
|  |  |  | 12 | 0 | 15 | 16 | 0 | 0
|  |  |  | 13 | 0 | 15 | 16 | 0 | 0
|  |  |  | 14 | 0 | 15 | 16 | 0 | 0
|  |  |  | 15 | 0 | 15 | 16 | 0 | 0
|  |  |  | 16 | 0 | 15 | 16 | 0 | 0
|  |  |  | 17 | 0 | 15 | 16 | 0 | 0
|  |  |  | 18 | 0 | 15 | 16 | 0 | 0
|  |  |  | 19 | 0 | 15 | 16 | 0 | 0
|  |  |  | 20 | 0 | 15 | 16 | 0 | 0
|  |  |  | 21 | 0 | 15 | 16 | 0 | 0
|  |  |  | 22 | 0 | 15 | 16 | 0 | 0
|  |  |  | 23 | 0 | 15 | 16 | 0 | 0
|  |  |  | 24 | 0 | 15 | 16 | 0 | 0
|  |  | 5 | 1 | 0 | 15 | 16 | 0 | 0
|  |  |  | 2 | 0 | 15 | 16 | 0 | 0
|  |  |  | 3 | 0 | 15 | 16 | 0 | 0
|  |  |  | 4 | 0 | 15 | 16 | 0 | 0
|  |  |  | 5 | 0 | 15 | 16 | 0 | 0
|  |  |  | 6 | 0 | 15 | 16 | 0 | 0
|  |  |  | 7 | 0 | 15 | 16 | 0 | 0
|  |  |  | 8 | 0 | 15 | 16 | 0 | 0
|  |  |  | 9 | 0 | 15 | 16 | 0 | 0
|  |  |  | 10 | 0 | 15 | 16 | 0 | 0
|  |  |  | 11 | 0 | 15 | 16 | 0 | 0
|  |  |  | 12 | 0 | 15 | 16 | 0 | 0
|  |  |  | 13 | 0 | 15 | 16 | 0 | 0
|  |  |  | 14 | 0 | 15 | 16 | 0 | 0
|  |  |  | 15 | 0 | 15 | 16 | 0 | 0
|  |  |  | 16 | 0 | 15 | 16 | 0 | 0
|  |  |  | 17 | 0 | 15 | 16 | 0 | 0
|  |  |  | 18 | 0 | 15 | 16 | 0 | 0
|  |  |  | 19 | 0 | 15 | 16 | 0 | 0
|  |  |  | 20 | 0 | 15 | 16 | 0 | 0
|  |  |  | 21 | 0 | 15 | 16 | 0 | 0
|  |  |  | 22 | 0 | 15 | 16 | 0 | 0
|  |  |  | 23 | 0 | 15 | 16 | 0 | 0
|  |  |  | 24 | 0 | 15 | 16 | 0 | 0
|  |  | 6 | 1 | 0 | 15 | 16 | 0 | 0
|  |  |  | 2 | 0 | 15 | 16 | 0 | 0
|  |  |  | 3 | 0 | 15 | 16 | 0 | 0
|  |  |  | 4 | 0 | 15 | 16 | 0 | 0
|  |  |  | 5 | 0 | 15 | 16 | 0 | 0
|  |  |  | 6 | 0 | 15 | 16 | 0 | 0
|  |  |  | 7 | 0 | 15 | 16 | 0 | 0
|  |  |  | 8 | 0 | 15 | 16 | 0 | 0
|  |  |  | 9 | 0 | 15 | 16 | 0 | 0
|  |  |  | 10 | 0 | 15 | 16 | 0 | 0
|  |  |  | 11 | 0 | 15 | 16 | 0 | 0
|  |  |  | 12 | 0 | 15 | 16 | 0 | 0
|  |  |  | 13 | 0 | 15 | 16 | 0 | 0
|  |  |  | 14 | 0 | 15 | 16 | 0 | 0
|  |  |  | 15 | 0 | 15 | 16 | 0 | 0
|  |  |  | 16 | 0 | 15 | 16 | 0 | 0
|  |  |  | 17 | 0 | 15 | 16 | 0 | 0
|  |  |  | 18 | 0 | 15 | 16 | 0 | 0
|  |  |  | 19 | 0 | 15 | 16 | 0 | 0
|  |  |  | 20 | 0 | 15 | 16 | 0 | 0
|  |  |  | 21 | 0 | 15 | 16 | 0 | 0
|  |  |  | 22 | 0 | 15 | 16 | 0 | 0
|  |  |  | 23 | 0 | 15 | 16 | 0 | 0
|  |  |  | 24 | 0 | 15 | 16 | 0 | 0
|  |  | 7 | 1 | 0 | 15 | 16 | 0 | 0
|  |  |  | 2 | 0 | 15 | 16 | 0 | 0
|  |  |  | 3 | 0 | 15 | 16 | 0 | 0
|  |  |  | 4 | 0 | 15 | 16 | 0 | 0
|  |  |  | 5 | 0 | 15 | 16 | 0 | 0
|  |  |  | 6 | 0 | 15 | 16 | 0 | 0
|  |  |  | 7 | 0 | 15 | 16 | 0 | 0
|  |  |  | 8 | 0 | 15 | 16 | 0 | 0
|  |  |  | 9 | 0 | 15 | 16 | 0 | 0
|  |  |  | 10 | 0 | 15 | 16 | 0 | 0
|  |  |  | 11 | 0 | 15 | 16 | 0 | 0
|  |  |  | 12 | 0 | 15 | 16 | 0 | 0
|  |  |  | 13 | 0 | 15 | 16 | 0 | 0
|  |  |  | 14 | 0 | 15 | 16 | 0 | 0
|  |  |  | 15 | 0 | 15 | 16 | 0 | 0
|  |  |  | 16 | 0 | 15 | 16 | 0 | 0
|  |  |  | 17 | 0 | 15 | 16 | 0 | 0
|  |  |  | 18 | 0 | 15 | 16 | 0 | 0
|  |  |  | 19 | 0 | 15 | 16 | 0 | 0
|  |  |  | 20 | 0 | 15 | 16 | 0 | 0
|  |  |  | 21 | 0 | 15 | 16 | 0 | 0
|  |  |  | 22 | 0 | 15 | 16 | 0 | 0
|  |  |  | 23 | 0 | 15 | 16 | 0 | 0
|  |  |  | 24 | 0 | 15 | 16 | 0 | 0
|  |  | 8 | 1 | 0 | 15 | 16 | 0 | 0
|  |  |  | 2 | 0 | 15 | 16 | 0 | 0
|  |  |  | 3 | 0 | 15 | 16 | 0 | 0
|  |  |  | 4 | 0 | 15 | 16 | 0 | 0
|  |  |  | 5 | 0 | 15 | 16 | 0 | 0
|  |  |  | 6 | 0 | 15 | 16 | 0 | 0
|  |  |  | 7 | 0 | 15 | 16 | 0 | 0
|  |  |  | 8 | 0 | 15 | 16 | 0 | 0
|  |  |  | 9 | 0 | 15 | 16 | 0 | 0
|  |  |  | 10 | 0 | 15 | 16 | 0 | 0
|  |  |  | 11 | 0 | 15 | 16 | 0 | 0
|  |  |  | 12 | 0 | 15 | 16 | 0 | 0
|  |  |  | 13 | 0 | 15 | 16 | 0 | 0
|  |  |  | 14 | 0 | 15 | 16 | 0 | 0
|  |  |  | 15 | 0 | 15 | 16 | 0 | 0
|  |  |  | 16 | 0 | 15 | 16 | 0 | 0
|  |  |  | 17 | 0 | 15 | 16 | 0 | 0
|  |  |  | 18 | 0 | 15 | 16 | 0 | 0
|  |  |  | 19 | 0 | 15 | 16 | 0 | 0
|  |  |  | 20 | 0 | 15 | 16 | 0 | 0
|  |  |  | 21 | 0 | 15 | 16 | 0 | 0
|  |  |  | 22 | 0 | 15 | 16 | 0 | 0
|  |  |  | 23 | 0 | 15 | 16 | 0 | 0
|  |  |  | 24 | 0 | 15 | 16 | 0 | 0
|  |  | 9 | 1 | 0 | 15 | 16 | 0 | 0
|  |  |  | 2 | 0 | 15 | 16 | 0 | 0
|  |  |  | 3 | 0 | 15 | 16 | 0 | 0
|  |  |  | 4 | 0 | 15 | 16 | 0 | 0
|  |  |  | 5 | 0 | 15 | 16 | 0 | 0
|  |  |  | 6 | 0 | 15 | 16 | 0 | 0
|  |  |  | 7 | 0 | 15 | 16 | 0 | 0
|  |  |  | 8 | 0 | 15 | 16 | 0 | 0
|  |  |  | 9 | 0 | 15 | 16 | 0 | 0
|  |  |  | 10 | 0 | 15 | 16 | 0 | 0
|  |  |  | 11 | 0 | 15 | 16 | 0 | 0
|  |  |  | 12 | 0 | 15 | 16 | 0 | 0
|  |  |  | 13 | 0 | 15 | 16 | 0 | 0
|  |  |  | 14 | 0 | 15 | 16 | 0 | 0
|  |  |  | 15 | 0 | 15 | 16 | 0 | 0
|  |  |  | 16 | 0 | 15 | 16 | 0 | 0
|  |  |  | 17 | 0 | 15 | 16 | 0 | 0
|  |  |  | 18 | 0 | 15 | 16 | 0 | 0
|  |  |  | 19 | 0 | 15 | 16 | 0 | 0
|  |  |  | 20 | 0 | 15 | 16 | 0 | 0
|  |  |  | 21 | 0 | 15 | 16 | 0 | 0
|  |  |  | 22 | 0 | 15 | 16 | 0 | 0
|  |  |  | 23 | 0 | 15 | 16 | 0 | 0
|  |  |  | 24 | 0 | 15 | 16 | 0 | 0
|  |  | 10 | 1 | 0 | 15 | 16 | 0 | 0
|  |  |  | 2 | 0 | 15 | 16 | 0 | 0
|  |  |  | 3 | 0 | 15 | 16 | 0 | 0
|  |  |  | 4 | 0 | 15 | 16 | 0 | 0
|  |  |  | 5 | 0 | 15 | 16 | 0 | 0
|  |  |  | 6 | 0 | 15 | 16 | 0 | 0
|  |  |  | 7 | 0 | 15 | 16 | 0 | 0
|  |  |  | 8 | 0 | 15 | 16 | 0 | 0
|  |  |  | 9 | 0 | 15 | 16 | 0 | 0
|  |  |  | 10 | 0 | 15 | 16 | 0 | 0
|  |  |  | 11 | 0 | 15 | 16 | 0 | 0
|  |  |  | 12 | 0 | 15 | 16 | 0 | 0
|  |  |  | 13 | 0 | 15 | 16 | 0 | 0
|  |  |  | 14 | 0 | 15 | 16 | 0 | 0
|  |  |  | 15 | 0 | 15 | 16 | 0 | 0
|  |  |  | 16 | 0 | 15 | 16 | 0 | 0
|  |  |  | 17 | 0 | 15 | 16 | 0 | 0
|  |  |  | 18 | 0 | 15 | 16 | 0 | 0
|  |  |  | 19 | 0 | 15 | 16 | 0 | 0
|  |  |  | 20 | 0 | 15 | 16 | 0 | 0
|  |  |  | 21 | 0 | 15 | 16 | 0 | 0
|  |  |  | 22 | 0 | 15 | 16 | 0 | 0
|  |  |  | 23 | 0 | 15 | 16 | 0 | 0
|  |  |  | 24 | 0 | 15 | 16 | 0 | 0
|  |  | 11 | 1 | 0 | 15 | 16 | 0 | 0
|  |  | 12 | 1 | 0 | 15 | 16 | 0 | 0
Air_Conditioner_DHN_Building1_c_ht | Cooling | Air_Conditioner_DHN_Building1 | 1 | 1 | 0 | 13 | 14 | 0 | 0
|  |  |  | 2 | 0 | 13 | 14 | 0 | 0
|  |  |  | 3 | 0 | 13 | 14 | 0 | 0
|  |  |  | 4 | 0 | 13 | 14 | 0 | 0
|  |  |  | 5 | 0 | 13 | 14 | 0 | 0
|  |  |  | 6 | 0 | 13 | 14 | 0 | 0
|  |  |  | 7 | 0 | 13 | 14 | 0 | 0
|  |  |  | 8 | 0 | 13 | 14 | 0 | 0
|  |  |  | 9 | 0 | 13 | 14 | 0 | 0
|  |  |  | 10 | 0 | 13 | 14 | 0 | 0
|  |  |  | 11 | 0 | 13 | 14 | 0 | 0
|  |  |  | 12 | 0 | 13 | 14 | 0 | 0
|  |  |  | 13 | 0 | 13 | 14 | 0 | 0
|  |  |  | 14 | 0 | 13 | 14 | 0 | 0
|  |  |  | 15 | 0 | 13 | 14 | 0 | 0
|  |  |  | 16 | 0 | 13 | 14 | 0 | 0
|  |  |  | 17 | 0 | 13 | 14 | 0 | 0
|  |  |  | 18 | 0 | 13 | 14 | 0 | 0
|  |  |  | 19 | 0 | 13 | 14 | 0 | 0
|  |  |  | 20 | 0 | 13 | 14 | 0 | 0
|  |  |  | 21 | 0 | 13 | 14 | 0 | 0
|  |  |  | 22 | 0 | 13 | 14 | 0 | 0
|  |  |  | 23 | 0 | 13 | 14 | 0 | 0
|  |  |  | 24 | 0 | 13 | 14 | 0 | 0
|  |  | 2 | 1 | 0 | 13 | 14 | 0 | 0
|  |  |  | 2 | 0 | 13 | 14 | 0 | 0
|  |  |  | 3 | 0 | 13 | 14 | 0 | 0
|  |  |  | 4 | 0 | 13 | 14 | 0 | 0
|  |  |  | 5 | 0 | 13 | 14 | 0 | 0
|  |  |  | 6 | 0 | 13 | 14 | 0 | 0
|  |  |  | 7 | 0 | 13 | 14 | 0 | 0
|  |  |  | 8 | 0 | 13 | 14 | 0 | 0
|  |  |  | 9 | 0 | 13 | 14 | 0 | 0
|  |  |  | 10 | 0 | 13 | 14 | 0 | 0
|  |  |  | 11 | 0 | 13 | 14 | 0 | 0
|  |  |  | 12 | 0 | 13 | 14 | 0 | 0
|  |  |  | 13 | 0 | 13 | 14 | 0 | 0
|  |  |  | 14 | 0 | 13 | 14 | 0 | 0
|  |  |  | 15 | 0 | 13 | 14 | 0 | 0
|  |  |  | 16 | 0 | 13 | 14 | 0 | 0
|  |  |  | 17 | 0 | 13 | 14 | 0 | 0
|  |  |  | 18 | 0 | 13 | 14 | 0 | 0
|  |  |  | 19 | 0 | 13 | 14 | 0 | 0
|  |  |  | 20 | 0 | 13 | 14 | 0 | 0
|  |  |  | 21 | 0 | 13 | 14 | 0 | 0
|  |  |  | 22 | 0 | 13 | 14 | 0 | 0
|  |  |  | 23 | 0 | 13 | 14 | 0 | 0
|  |  |  | 24 | 0 | 13 | 14 | 0 | 0
|  |  | 3 | 1 | 0 | 13 | 14 | 0 | 0
|  |  |  | 2 | 0 | 13 | 14 | 0 | 0
|  |  |  | 3 | 0 | 13 | 14 | 0 | 0
|  |  |  | 4 | 0 | 13 | 14 | 0 | 0
|  |  |  | 5 | 0 | 13 | 14 | 0 | 0
|  |  |  | 6 | 0 | 13 | 14 | 0 | 0
|  |  |  | 7 | 0 | 13 | 14 | 0 | 0
|  |  |  | 8 | 0 | 13 | 14 | 0 | 0
|  |  |  | 9 | 0 | 13 | 14 | 0 | 0
|  |  |  | 10 | 0 | 13 | 14 | 0 | 0
|  |  |  | 11 | 0 | 13 | 14 | 0 | 0
|  |  |  | 12 | 0 | 13 | 14 | 0 | 0
|  |  |  | 13 | 0 | 13 | 14 | 0 | 0
|  |  |  | 14 | 0 | 13 | 14 | 0 | 0
|  |  |  | 15 | 0 | 13 | 14 | 0 | 0
|  |  |  | 16 | 0 | 13 | 14 | 0 | 0
|  |  |  | 17 | 0 | 13 | 14 | 0 | 0
|  |  |  | 18 | 0 | 13 | 14 | 0 | 0
|  |  |  | 19 | 0 | 13 | 14 | 0 | 0
|  |  |  | 20 | 0 | 13 | 14 | 0 | 0
|  |  |  | 21 | 0 | 13 | 14 | 0 | 0
|  |  |  | 22 | 0 | 13 | 14 | 0 | 0
|  |  |  | 23 | 0 | 13 | 14 | 0 | 0
|  |  |  | 24 | 0 | 13 | 14 | 0 | 0
|  |  | 4 | 1 | 0 | 13 | 14 | 0 | 0
|  |  |  | 2 | 0 | 13 | 14 | 0 | 0
|  |  |  | 3 | 0 | 13 | 14 | 0 | 0
|  |  |  | 4 | 0 | 13 | 14 | 0 | 0
|  |  |  | 5 | 0 | 13 | 14 | 0 | 0
|  |  |  | 6 | 0 | 13 | 14 | 0 | 0
|  |  |  | 7 | 0 | 13 | 14 | 0 | 0
|  |  |  | 8 | 0 | 13 | 14 | 0 | 0
|  |  |  | 9 | 0 | 13 | 14 | 0 | 0
|  |  |  | 10 | 0 | 13 | 14 | 0 | 0
|  |  |  | 11 | 0 | 13 | 14 | 0 | 0
|  |  |  | 12 | 0 | 13 | 14 | 0 | 0
|  |  |  | 13 | 0 | 13 | 14 | 0 | 0
|  |  |  | 14 | 0 | 13 | 14 | 0 | 0
|  |  |  | 15 | 0 | 13 | 14 | 0 | 0
|  |  |  | 16 | 0 | 13 | 14 | 0 | 0
|  |  |  | 17 | 0 | 13 | 14 | 0 | 0
|  |  |  | 18 | 0 | 13 | 14 | 0 | 0
|  |  |  | 19 | 0 | 13 | 14 | 0 | 0
|  |  |  | 20 | 0 | 13 | 14 | 0 | 0
|  |  |  | 21 | 0 | 13 | 14 | 0 | 0
|  |  |  | 22 | 0 | 13 | 14 | 0 | 0
|  |  |  | 23 | 0 | 13 | 14 | 0 | 0
|  |  |  | 24 | 0 | 13 | 14 | 0 | 0
|  |  | 5 | 1 | 0 | 13 | 14 | 0 | 0
|  |  |  | 2 | 0 | 13 | 14 | 0 | 0
|  |  |  | 3 | 0 | 13 | 14 | 0 | 0
|  |  |  | 4 | 0 | 13 | 14 | 0 | 0
|  |  |  | 5 | 0 | 13 | 14 | 0 | 0
|  |  |  | 6 | 0 | 13 | 14 | 0 | 0
|  |  |  | 7 | 0 | 13 | 14 | 0 | 0
|  |  |  | 8 | 0 | 13 | 14 | 0 | 0
|  |  |  | 9 | 0 | 13 | 14 | 0 | 0
|  |  |  | 10 | 0 | 13 | 14 | 0 | 0
|  |  |  | 11 | 0 | 13 | 14 | 0 | 0
|  |  |  | 12 | 0 | 13 | 14 | 0 | 0
|  |  |  | 13 | 0 | 13 | 14 | 0 | 0
|  |  |  | 14 | 0 | 13 | 14 | 0 | 0
|  |  |  | 15 | 0 | 13 | 14 | 0 | 0
|  |  |  | 16 | 0 | 13 | 14 | 0 | 0
|  |  |  | 17 | 0 | 13 | 14 | 0 | 0
|  |  |  | 18 | 0 | 13 | 14 | 0 | 0
|  |  |  | 19 | 0 | 13 | 14 | 0 | 0
|  |  |  | 20 | 0 | 13 | 14 | 0 | 0
|  |  |  | 21 | 0 | 13 | 14 | 0 | 0
|  |  |  | 22 | 0 | 13 | 14 | 0 | 0
|  |  |  | 23 | 0 | 13 | 14 | 0 | 0
|  |  |  | 24 | 0 | 13 | 14 | 0 | 0
|  |  | 6 | 1 | 0 | 13 | 14 | 0 | 0
|  |  |  | 2 | 0 | 13 | 14 | 0 | 0
|  |  |  | 3 | 0 | 13 | 14 | 0 | 0
|  |  |  | 4 | 0 | 13 | 14 | 0 | 0
|  |  |  | 5 | 0 | 13 | 14 | 0 | 0
|  |  |  | 6 | 0 | 13 | 14 | 0 | 0
|  |  |  | 7 | 0 | 13 | 14 | 0 | 0
|  |  |  | 8 | 0 | 13 | 14 | 0 | 0
|  |  |  | 9 | 0 | 13 | 14 | 0 | 0
|  |  |  | 10 | 0 | 13 | 14 | 0 | 0
|  |  |  | 11 | 0 | 13 | 14 | 0 | 0
|  |  |  | 12 | 0 | 13 | 14 | 0 | 0
|  |  |  | 13 | 0 | 13 | 14 | 0 | 0
|  |  |  | 14 | 0 | 13 | 14 | 0 | 0
|  |  |  | 15 | 0 | 13 | 14 | 0 | 0
|  |  |  | 16 | 0 | 13 | 14 | 0 | 0
|  |  |  | 17 | 0 | 13 | 14 | 0 | 0
|  |  |  | 18 | 0 | 13 | 14 | 0 | 0
|  |  |  | 19 | 0 | 13 | 14 | 0 | 0
|  |  |  | 20 | 0 | 13 | 14 | 0 | 0
|  |  |  | 21 | 0 | 13 | 14 | 0 | 0
|  |  |  | 22 | 0 | 13 | 14 | 0 | 0
|  |  |  | 23 | 0 | 13 | 14 | 0 | 0
|  |  |  | 24 | 0 | 13 | 14 | 0 | 0
|  |  | 7 | 1 | 0 | 13 | 14 | 0 | 0
|  |  |  | 2 | 0 | 13 | 14 | 0 | 0
|  |  |  | 3 | 0 | 13 | 14 | 0 | 0
|  |  |  | 4 | 0 | 13 | 14 | 0 | 0
|  |  |  | 5 | 0 | 13 | 14 | 0 | 0
|  |  |  | 6 | 0 | 13 | 14 | 0 | 0
|  |  |  | 7 | 0 | 13 | 14 | 0 | 0
|  |  |  | 8 | 0 | 13 | 14 | 0 | 0
|  |  |  | 9 | 0 | 13 | 14 | 0 | 0
|  |  |  | 10 | 0 | 13 | 14 | 0 | 0
|  |  |  | 11 | 0 | 13 | 14 | 0 | 0
|  |  |  | 12 | 0 | 13 | 14 | 0 | 0
|  |  |  | 13 | 0 | 13 | 14 | 0 | 0
|  |  |  | 14 | 0 | 13 | 14 | 0 | 0
|  |  |  | 15 | 0 | 13 | 14 | 0 | 0
|  |  |  | 16 | 0 | 13 | 14 | 0 | 0
|  |  |  | 17 | 0 | 13 | 14 | 0 | 0
|  |  |  | 18 | 0 | 13 | 14 | 0 | 0
|  |  |  | 19 | 0 | 13 | 14 | 0 | 0
|  |  |  | 20 | 0 | 13 | 14 | 0 | 0
|  |  |  | 21 | 0 | 13 | 14 | 0 | 0
|  |  |  | 22 | 0 | 13 | 14 | 0 | 0
|  |  |  | 23 | 0 | 13 | 14 | 0 | 0
|  |  |  | 24 | 0 | 13 | 14 | 0 | 0
|  |  | 8 | 1 | 0 | 13 | 14 | 0 | 0
|  |  |  | 2 | 0 | 13 | 14 | 0 | 0
|  |  |  | 3 | 0 | 13 | 14 | 0 | 0
|  |  |  | 4 | 0 | 13 | 14 | 0 | 0
|  |  |  | 5 | 0 | 13 | 14 | 0 | 0
|  |  |  | 6 | 0 | 13 | 14 | 0 | 0
|  |  |  | 7 | 0 | 13 | 14 | 0 | 0
|  |  |  | 8 | 0 | 13 | 14 | 0 | 0
|  |  |  | 9 | 0 | 13 | 14 | 0 | 0
|  |  |  | 10 | 0 | 13 | 14 | 0 | 0
|  |  |  | 11 | 0 | 13 | 14 | 0 | 0
|  |  |  | 12 | 0 | 13 | 14 | 0 | 0
|  |  |  | 13 | 0 | 13 | 14 | 0 | 0
|  |  |  | 14 | 0 | 13 | 14 | 0 | 0
|  |  |  | 15 | 0 | 13 | 14 | 0 | 0
|  |  |  | 16 | 0 | 13 | 14 | 0 | 0
|  |  |  | 17 | 0 | 13 | 14 | 0 | 0
|  |  |  | 18 | 0 | 13 | 14 | 0 | 0
|  |  |  | 19 | 0 | 13 | 14 | 0 | 0
|  |  |  | 20 | 0 | 13 | 14 | 0 | 0
|  |  |  | 21 | 0 | 13 | 14 | 0 | 0
|  |  |  | 22 | 0 | 13 | 14 | 0 | 0
|  |  |  | 23 | 0 | 13 | 14 | 0 | 0
|  |  |  | 24 | 0 | 13 | 14 | 0 | 0
|  |  | 9 | 1 | 0 | 13 | 14 | 0 | 0
|  |  |  | 2 | 0 | 13 | 14 | 0 | 0
|  |  |  | 3 | 0 | 13 | 14 | 0 | 0
|  |  |  | 4 | 0 | 13 | 14 | 0 | 0
|  |  |  | 5 | 0 | 13 | 14 | 0 | 0
|  |  |  | 6 | 0 | 13 | 14 | 0 | 0
|  |  |  | 7 | 0 | 13 | 14 | 0 | 0
|  |  |  | 8 | 0 | 13 | 14 | 0 | 0
|  |  |  | 9 | 0 | 13 | 14 | 0 | 0
|  |  |  | 10 | 0 | 13 | 14 | 0 | 0
|  |  |  | 11 | 0 | 13 | 14 | 0 | 0
|  |  |  | 12 | 0 | 13 | 14 | 0 | 0
|  |  |  | 13 | 0 | 13 | 14 | 0 | 0
|  |  |  | 14 | 0 | 13 | 14 | 0 | 0
|  |  |  | 15 | 0 | 13 | 14 | 0 | 0
|  |  |  | 16 | 0 | 13 | 14 | 0 | 0
|  |  |  | 17 | 0 | 13 | 14 | 0 | 0
|  |  |  | 18 | 0 | 13 | 14 | 0 | 0
|  |  |  | 19 | 0 | 13 | 14 | 0 | 0
|  |  |  | 20 | 0 | 13 | 14 | 0 | 0
|  |  |  | 21 | 0 | 13 | 14 | 0 | 0
|  |  |  | 22 | 0 | 13 | 14 | 0 | 0
|  |  |  | 23 | 0 | 13 | 14 | 0 | 0
|  |  |  | 24 | 0 | 13 | 14 | 0 | 0
|  |  | 10 | 1 | 0 | 13 | 14 | 0 | 0
|  |  |  | 2 | 0 | 13 | 14 | 0 | 0
|  |  |  | 3 | 0 | 13 | 14 | 0 | 0
|  |  |  | 4 | 0 | 13 | 14 | 0 | 0
|  |  |  | 5 | 0 | 13 | 14 | 0 | 0
|  |  |  | 6 | 0 | 13 | 14 | 0 | 0
|  |  |  | 7 | 0 | 13 | 14 | 0 | 0
|  |  |  | 8 | 0 | 13 | 14 | 0 | 0
|  |  |  | 9 | 0 | 13 | 14 | 0 | 0
|  |  |  | 10 | 0 | 13 | 14 | 0 | 0
|  |  |  | 11 | 0 | 13 | 14 | 0 | 0
|  |  |  | 12 | 0 | 13 | 14 | 0 | 0
|  |  |  | 13 | 0 | 13 | 14 | 0 | 0
|  |  |  | 14 | 0 | 13 | 14 | 0 | 0
|  |  |  | 15 | 0 | 13 | 14 | 0 | 0
|  |  |  | 16 | 0 | 13 | 14 | 0 | 0
|  |  |  | 17 | 0 | 13 | 14 | 0 | 0
|  |  |  | 18 | 0 | 13 | 14 | 0 | 0
|  |  |  | 19 | 0 | 13 | 14 | 0 | 0
|  |  |  | 20 | 0 | 13 | 14 | 0 | 0
|  |  |  | 21 | 0 | 13 | 14 | 0 | 0
|  |  |  | 22 | 0 | 13 | 14 | 0 | 0
|  |  |  | 23 | 0 | 13 | 14 | 0 | 0
|  |  |  | 24 | 0 | 13 | 14 | 0 | 0
|  |  | 11 | 1 | 0 | 13 | 14 | 0 | 0
|  |  | 12 | 1 | 0 | 13 | 14 | 0 | 0
Air_Conditioner_DHN_Building1_c_lt | Cooling | Air_Conditioner_DHN_Building1 | 1 | 1 | 0 | 18 | 19 | 0 | 0
|  |  |  | 2 | 0 | 18 | 19 | 0 | 0
|  |  |  | 3 | 0 | 18 | 19 | 0 | 0
|  |  |  | 4 | 0 | 18 | 19 | 0 | 0
|  |  |  | 5 | 0 | 18 | 19 | 0 | 0
|  |  |  | 6 | 0 | 18 | 19 | 0 | 0
|  |  |  | 7 | 0 | 18 | 19 | 0 | 0
|  |  |  | 8 | 0 | 18 | 19 | 0 | 0
|  |  |  | 9 | 0 | 18 | 19 | 0 | 0
|  |  |  | 10 | 0 | 18 | 19 | 0 | 0
|  |  |  | 11 | 0 | 18 | 19 | 0 | 0
|  |  |  | 12 | 0 | 18 | 19 | 0 | 0
|  |  |  | 13 | 0 | 18 | 19 | 0 | 0
|  |  |  | 14 | 0 | 18 | 19 | 0 | 0
|  |  |  | 15 | 0 | 18 | 19 | 0 | 0
|  |  |  | 16 | 0 | 18 | 19 | 0 | 0
|  |  |  | 17 | 0 | 18 | 19 | 0 | 0
|  |  |  | 18 | 0 | 18 | 19 | 0 | 0
|  |  |  | 19 | 0 | 18 | 19 | 0 | 0
|  |  |  | 20 | 0 | 18 | 19 | 0 | 0
|  |  |  | 21 | 0 | 18 | 19 | 0 | 0
|  |  |  | 22 | 0 | 18 | 19 | 0 | 0
|  |  |  | 23 | 0 | 18 | 19 | 0 | 0
|  |  |  | 24 | 0 | 18 | 19 | 0 | 0
|  |  | 2 | 1 | 0 | 18 | 19 | 0 | 0
|  |  |  | 2 | 0 | 18 | 19 | 0 | 0
|  |  |  | 3 | 0 | 18 | 19 | 0 | 0
|  |  |  | 4 | 0 | 18 | 19 | 0 | 0
|  |  |  | 5 | 0 | 18 | 19 | 0 | 0
|  |  |  | 6 | 0 | 18 | 19 | 0 | 0
|  |  |  | 7 | 0 | 18 | 19 | 0 | 0
|  |  |  | 8 | 0 | 18 | 19 | 0 | 0
|  |  |  | 9 | 0 | 18 | 19 | 0 | 0
|  |  |  | 10 | 0 | 18 | 19 | 0 | 0
|  |  |  | 11 | 0 | 18 | 19 | 0 | 0
|  |  |  | 12 | 0 | 18 | 19 | 0 | 0
|  |  |  | 13 | 0 | 18 | 19 | 0 | 0
|  |  |  | 14 | 0 | 18 | 19 | 0 | 0
|  |  |  | 15 | 0 | 18 | 19 | 0 | 0
|  |  |  | 16 | 0 | 18 | 19 | 0 | 0
|  |  |  | 17 | 0 | 18 | 19 | 0 | 0
|  |  |  | 18 | 0 | 18 | 19 | 0 | 0
|  |  |  | 19 | 0 | 18 | 19 | 0 | 0
|  |  |  | 20 | 0 | 18 | 19 | 0 | 0
|  |  |  | 21 | 0 | 18 | 19 | 0 | 0
|  |  |  | 22 | 0 | 18 | 19 | 0 | 0
|  |  |  | 23 | 0 | 18 | 19 | 0 | 0
|  |  |  | 24 | 0 | 18 | 19 | 0 | 0
|  |  | 3 | 1 | 0 | 18 | 19 | 0 | 0
|  |  |  | 2 | 0 | 18 | 19 | 0 | 0
|  |  |  | 3 | 0 | 18 | 19 | 0 | 0
|  |  |  | 4 | 0 | 18 | 19 | 0 | 0
|  |  |  | 5 | 0 | 18 | 19 | 0 | 0
|  |  |  | 6 | 0 | 18 | 19 | 0 | 0
|  |  |  | 7 | 0 | 18 | 19 | 0 | 0
|  |  |  | 8 | 0 | 18 | 19 | 0 | 0
|  |  |  | 9 | 0 | 18 | 19 | 0 | 0
|  |  |  | 10 | 0 | 18 | 19 | 0 | 0
|  |  |  | 11 | 0 | 18 | 19 | 0 | 0
|  |  |  | 12 | 0 | 18 | 19 | 0 | 0
|  |  |  | 13 | 0 | 18 | 19 | 0 | 0
|  |  |  | 14 | 0 | 18 | 19 | 0 | 0
|  |  |  | 15 | 0 | 18 | 19 | 0 | 0
|  |  |  | 16 | 0 | 18 | 19 | 0 | 0
|  |  |  | 17 | 0 | 18 | 19 | 0 | 0
|  |  |  | 18 | 0 | 18 | 19 | 0 | 0
|  |  |  | 19 | 0 | 18 | 19 | 0 | 0
|  |  |  | 20 | 0 | 18 | 19 | 0 | 0
|  |  |  | 21 | 0 | 18 | 19 | 0 | 0
|  |  |  | 22 | 0 | 18 | 19 | 0 | 0
|  |  |  | 23 | 0 | 18 | 19 | 0 | 0
|  |  |  | 24 | 0 | 18 | 19 | 0 | 0
|  |  | 4 | 1 | 0 | 18 | 19 | 0 | 0
|  |  |  | 2 | 0 | 18 | 19 | 0 | 0
|  |  |  | 3 | 0 | 18 | 19 | 0 | 0
|  |  |  | 4 | 0 | 18 | 19 | 0 | 0
|  |  |  | 5 | 0 | 18 | 19 | 0 | 0
|  |  |  | 6 | 0 | 18 | 19 | 0 | 0
|  |  |  | 7 | 0 | 18 | 19 | 0 | 0
|  |  |  | 8 | 0 | 18 | 19 | 0 | 0
|  |  |  | 9 | 0 | 18 | 19 | 0 | 0
|  |  |  | 10 | 0 | 18 | 19 | 0 | 0
|  |  |  | 11 | 0 | 18 | 19 | 0 | 0
|  |  |  | 12 | 0 | 18 | 19 | 0 | 0
|  |  |  | 13 | 0 | 18 | 19 | 0 | 0
|  |  |  | 14 | 0 | 18 | 19 | 0 | 0
|  |  |  | 15 | 0 | 18 | 19 | 0 | 0
|  |  |  | 16 | 0 | 18 | 19 | 0 | 0
|  |  |  | 17 | 0 | 18 | 19 | 0 | 0
|  |  |  | 18 | 0 | 18 | 19 | 0 | 0
|  |  |  | 19 | 0 | 18 | 19 | 0 | 0
|  |  |  | 20 | 0 | 18 | 19 | 0 | 0
|  |  |  | 21 | 0 | 18 | 19 | 0 | 0
|  |  |  | 22 | 0 | 18 | 19 | 0 | 0
|  |  |  | 23 | 0 | 18 | 19 | 0 | 0
|  |  |  | 24 | 0 | 18 | 19 | 0 | 0
|  |  | 5 | 1 | 0 | 18 | 19 | 0 | 0
|  |  |  | 2 | 0 | 18 | 19 | 0 | 0
|  |  |  | 3 | 0 | 18 | 19 | 0 | 0
|  |  |  | 4 | 0 | 18 | 19 | 0 | 0
|  |  |  | 5 | 0 | 18 | 19 | 0 | 0
|  |  |  | 6 | 0 | 18 | 19 | 0 | 0
|  |  |  | 7 | 0 | 18 | 19 | 0 | 0
|  |  |  | 8 | 0 | 18 | 19 | 0 | 0
|  |  |  | 9 | 0 | 18 | 19 | 0 | 0
|  |  |  | 10 | 0 | 18 | 19 | 0 | 0
|  |  |  | 11 | 0 | 18 | 19 | 0 | 0
|  |  |  | 12 | 0 | 18 | 19 | 0 | 0
|  |  |  | 13 | 0 | 18 | 19 | 0 | 0
|  |  |  | 14 | 0 | 18 | 19 | 0 | 0
|  |  |  | 15 | 0 | 18 | 19 | 0 | 0
|  |  |  | 16 | 0 | 18 | 19 | 0 | 0
|  |  |  | 17 | 0 | 18 | 19 | 0 | 0
|  |  |  | 18 | 0 | 18 | 19 | 0 | 0
|  |  |  | 19 | 0 | 18 | 19 | 0 | 0
|  |  |  | 20 | 0 | 18 | 19 | 0 | 0
|  |  |  | 21 | 0 | 18 | 19 | 0 | 0
|  |  |  | 22 | 0 | 18 | 19 | 0 | 0
|  |  |  | 23 | 0 | 18 | 19 | 0 | 0
|  |  |  | 24 | 0 | 18 | 19 | 0 | 0
|  |  | 6 | 1 | 0 | 18 | 19 | 0 | 0
|  |  |  | 2 | 0 | 18 | 19 | 0 | 0
|  |  |  | 3 | 0 | 18 | 19 | 0 | 0
|  |  |  | 4 | 0 | 18 | 19 | 0 | 0
|  |  |  | 5 | 0 | 18 | 19 | 0 | 0
|  |  |  | 6 | 0 | 18 | 19 | 0 | 0
|  |  |  | 7 | 0 | 18 | 19 | 0 | 0
|  |  |  | 8 | 0 | 18 | 19 | 0 | 0
|  |  |  | 9 | 0 | 18 | 19 | 0 | 0
|  |  |  | 10 | 0 | 18 | 19 | 0 | 0
|  |  |  | 11 | 0 | 18 | 19 | 0 | 0
|  |  |  | 12 | 0 | 18 | 19 | 0 | 0
|  |  |  | 13 | 0 | 18 | 19 | 0 | 0
|  |  |  | 14 | 0 | 18 | 19 | 0 | 0
|  |  |  | 15 | 0 | 18 | 19 | 0 | 0
|  |  |  | 16 | 0 | 18 | 19 | 0 | 0
|  |  |  | 17 | 0 | 18 | 19 | 0 | 0
|  |  |  | 18 | 0 | 18 | 19 | 0 | 0
|  |  |  | 19 | 0 | 18 | 19 | 0 | 0
|  |  |  | 20 | 0 | 18 | 19 | 0 | 0
|  |  |  | 21 | 0 | 18 | 19 | 0 | 0
|  |  |  | 22 | 0 | 18 | 19 | 0 | 0
|  |  |  | 23 | 0 | 18 | 19 | 0 | 0
|  |  |  | 24 | 0 | 18 | 19 | 0 | 0
|  |  | 7 | 1 | 0 | 18 | 19 | 0 | 0
|  |  |  | 2 | 0 | 18 | 19 | 0 | 0
|  |  |  | 3 | 0 | 18 | 19 | 0 | 0
|  |  |  | 4 | 0 | 18 | 19 | 0 | 0
|  |  |  | 5 | 0 | 18 | 19 | 0 | 0
|  |  |  | 6 | 0 | 18 | 19 | 0 | 0
|  |  |  | 7 | 0 | 18 | 19 | 0 | 0
|  |  |  | 8 | 0 | 18 | 19 | 0 | 0
|  |  |  | 9 | 0 | 18 | 19 | 0 | 0
|  |  |  | 10 | 0 | 18 | 19 | 0 | 0
|  |  |  | 11 | 0 | 18 | 19 | 0 | 0
|  |  |  | 12 | 0 | 18 | 19 | 0 | 0
|  |  |  | 13 | 0 | 18 | 19 | 0 | 0
|  |  |  | 14 | 0 | 18 | 19 | 0 | 0
|  |  |  | 15 | 0 | 18 | 19 | 0 | 0
|  |  |  | 16 | 0 | 18 | 19 | 0 | 0
|  |  |  | 17 | 0 | 18 | 19 | 0 | 0
|  |  |  | 18 | 0 | 18 | 19 | 0 | 0
|  |  |  | 19 | 0 | 18 | 19 | 0 | 0
|  |  |  | 20 | 0 | 18 | 19 | 0 | 0
|  |  |  | 21 | 0 | 18 | 19 | 0 | 0
|  |  |  | 22 | 0 | 18 | 19 | 0 | 0
|  |  |  | 23 | 0 | 18 | 19 | 0 | 0
|  |  |  | 24 | 0 | 18 | 19 | 0 | 0
|  |  | 8 | 1 | 0 | 18 | 19 | 0 | 0
|  |  |  | 2 | 0 | 18 | 19 | 0 | 0
|  |  |  | 3 | 0 | 18 | 19 | 0 | 0
|  |  |  | 4 | 0 | 18 | 19 | 0 | 0
|  |  |  | 5 | 0 | 18 | 19 | 0 | 0
|  |  |  | 6 | 0 | 18 | 19 | 0 | 0
|  |  |  | 7 | 0 | 18 | 19 | 0 | 0
|  |  |  | 8 | 0 | 18 | 19 | 0 | 0
|  |  |  | 9 | 0 | 18 | 19 | 0 | 0
|  |  |  | 10 | 0 | 18 | 19 | 0 | 0
|  |  |  | 11 | 0 | 18 | 19 | 0 | 0
|  |  |  | 12 | 0 | 18 | 19 | 0 | 0
|  |  |  | 13 | 0 | 18 | 19 | 0 | 0
|  |  |  | 14 | 0 | 18 | 19 | 0 | 0
|  |  |  | 15 | 0 | 18 | 19 | 0 | 0
|  |  |  | 16 | 0 | 18 | 19 | 0 | 0
|  |  |  | 17 | 0 | 18 | 19 | 0 | 0
|  |  |  | 18 | 0 | 18 | 19 | 0 | 0
|  |  |  | 19 | 0 | 18 | 19 | 0 | 0
|  |  |  | 20 | 0 | 18 | 19 | 0 | 0
|  |  |  | 21 | 0 | 18 | 19 | 0 | 0
|  |  |  | 22 | 0 | 18 | 19 | 0 | 0
|  |  |  | 23 | 0 | 18 | 19 | 0 | 0
|  |  |  | 24 | 0 | 18 | 19 | 0 | 0
|  |  | 9 | 1 | 0 | 18 | 19 | 0 | 0
|  |  |  | 2 | 0 | 18 | 19 | 0 | 0
|  |  |  | 3 | 0 | 18 | 19 | 0 | 0
|  |  |  | 4 | 0 | 18 | 19 | 0 | 0
|  |  |  | 5 | 0 | 18 | 19 | 0 | 0
|  |  |  | 6 | 0 | 18 | 19 | 0 | 0
|  |  |  | 7 | 0 | 18 | 19 | 0 | 0
|  |  |  | 8 | 0 | 18 | 19 | 0 | 0
|  |  |  | 9 | 0 | 18 | 19 | 0 | 0
|  |  |  | 10 | 0 | 18 | 19 | 0 | 0
|  |  |  | 11 | 0 | 18 | 19 | 0 | 0
|  |  |  | 12 | 0 | 18 | 19 | 0 | 0
|  |  |  | 13 | 0 | 18 | 19 | 0 | 0
|  |  |  | 14 | 0 | 18 | 19 | 0 | 0
|  |  |  | 15 | 0 | 18 | 19 | 0 | 0
|  |  |  | 16 | 0 | 18 | 19 | 0 | 0
|  |  |  | 17 | 0 | 18 | 19 | 0 | 0
|  |  |  | 18 | 0 | 18 | 19 | 0 | 0
|  |  |  | 19 | 0 | 18 | 19 | 0 | 0
|  |  |  | 20 | 0 | 18 | 19 | 0 | 0
|  |  |  | 21 | 0 | 18 | 19 | 0 | 0
|  |  |  | 22 | 0 | 18 | 19 | 0 | 0
|  |  |  | 23 | 0 | 18 | 19 | 0 | 0
|  |  |  | 24 | 0 | 18 | 19 | 0 | 0
|  |  | 10 | 1 | 0 | 18 | 19 | 0 | 0
|  |  |  | 2 | 0 | 18 | 19 | 0 | 0
|  |  |  | 3 | 0 | 18 | 19 | 0 | 0
|  |  |  | 4 | 0 | 18 | 19 | 0 | 0
|  |  |  | 5 | 0 | 18 | 19 | 0 | 0
|  |  |  | 6 | 0 | 18 | 19 | 0 | 0
|  |  |  | 7 | 0 | 18 | 19 | 0 | 0
|  |  |  | 8 | 0 | 18 | 19 | 0 | 0
|  |  |  | 9 | 0 | 18 | 19 | 0 | 0
|  |  |  | 10 | 0 | 18 | 19 | 0 | 0
|  |  |  | 11 | 0 | 18 | 19 | 0 | 0
|  |  |  | 12 | 0 | 18 | 19 | 0 | 0
|  |  |  | 13 | 0 | 18 | 19 | 0 | 0
|  |  |  | 14 | 0 | 18 | 19 | 0 | 0
|  |  |  | 15 | 0 | 18 | 19 | 0 | 0
|  |  |  | 16 | 0 | 18 | 19 | 0 | 0
|  |  |  | 17 | 0 | 18 | 19 | 0 | 0
|  |  |  | 18 | 0 | 18 | 19 | 0 | 0
|  |  |  | 19 | 0 | 18 | 19 | 0 | 0
|  |  |  | 20 | 0 | 18 | 19 | 0 | 0
|  |  |  | 21 | 0 | 18 | 19 | 0 | 0
|  |  |  | 22 | 0 | 18 | 19 | 0 | 0
|  |  |  | 23 | 0 | 18 | 19 | 0 | 0
|  |  |  | 24 | 0 | 18 | 19 | 0 | 0
|  |  | 11 | 1 | 0 | 18 | 19 | 0 | 0
|  |  | 12 | 1 | 0 | 18 | 19 | 0 | 0
Air_Conditioner_DHN_Building1_c_mt | Cooling | Air_Conditioner_DHN_Building1 | 1 | 1 | 0 | 15 | 16 | 0 | 0
|  |  |  | 2 | 0 | 15 | 16 | 0 | 0
|  |  |  | 3 | 0 | 15 | 16 | 0 | 0
|  |  |  | 4 | 0 | 15 | 16 | 0 | 0
|  |  |  | 5 | 0 | 15 | 16 | 0 | 0
|  |  |  | 6 | 0 | 15 | 16 | 0 | 0
|  |  |  | 7 | 0 | 15 | 16 | 0 | 0
|  |  |  | 8 | 0 | 15 | 16 | 0 | 0
|  |  |  | 9 | 0 | 15 | 16 | 0 | 0
|  |  |  | 10 | 0 | 15 | 16 | 0 | 0
|  |  |  | 11 | 0 | 15 | 16 | 0 | 0
|  |  |  | 12 | 0 | 15 | 16 | 0 | 0
|  |  |  | 13 | 0 | 15 | 16 | 0 | 0
|  |  |  | 14 | 0 | 15 | 16 | 0 | 0
|  |  |  | 15 | 0 | 15 | 16 | 0 | 0
|  |  |  | 16 | 0 | 15 | 16 | 0 | 0
|  |  |  | 17 | 0 | 15 | 16 | 0 | 0
|  |  |  | 18 | 0 | 15 | 16 | 0 | 0
|  |  |  | 19 | 0 | 15 | 16 | 0 | 0
|  |  |  | 20 | 0 | 15 | 16 | 0 | 0
|  |  |  | 21 | 0 | 15 | 16 | 0 | 0
|  |  |  | 22 | 0 | 15 | 16 | 0 | 0
|  |  |  | 23 | 0 | 15 | 16 | 0 | 0
|  |  |  | 24 | 0 | 15 | 16 | 0 | 0
|  |  | 2 | 1 | 0 | 15 | 16 | 0 | 0
|  |  |  | 2 | 0 | 15 | 16 | 0 | 0
|  |  |  | 3 | 0 | 15 | 16 | 0 | 0
|  |  |  | 4 | 0 | 15 | 16 | 0 | 0
|  |  |  | 5 | 0 | 15 | 16 | 0 | 0
|  |  |  | 6 | 0 | 15 | 16 | 0 | 0
|  |  |  | 7 | 0 | 15 | 16 | 0 | 0
|  |  |  | 8 | 0 | 15 | 16 | 0 | 0
|  |  |  | 9 | 0 | 15 | 16 | 0 | 0
|  |  |  | 10 | 0 | 15 | 16 | 0 | 0
|  |  |  | 11 | 0 | 15 | 16 | 0 | 0
|  |  |  | 12 | 0 | 15 | 16 | 0 | 0
|  |  |  | 13 | 0 | 15 | 16 | 0 | 0
|  |  |  | 14 | 0 | 15 | 16 | 0 | 0
|  |  |  | 15 | 0 | 15 | 16 | 0 | 0
|  |  |  | 16 | 0 | 15 | 16 | 0 | 0
|  |  |  | 17 | 0 | 15 | 16 | 0 | 0
|  |  |  | 18 | 0 | 15 | 16 | 0 | 0
|  |  |  | 19 | 0 | 15 | 16 | 0 | 0
|  |  |  | 20 | 0 | 15 | 16 | 0 | 0
|  |  |  | 21 | 0 | 15 | 16 | 0 | 0
|  |  |  | 22 | 0 | 15 | 16 | 0 | 0
|  |  |  | 23 | 0 | 15 | 16 | 0 | 0
|  |  |  | 24 | 0 | 15 | 16 | 0 | 0
|  |  | 3 | 1 | 0 | 15 | 16 | 0 | 0
|  |  |  | 2 | 0 | 15 | 16 | 0 | 0
|  |  |  | 3 | 0 | 15 | 16 | 0 | 0
|  |  |  | 4 | 0 | 15 | 16 | 0 | 0
|  |  |  | 5 | 0 | 15 | 16 | 0 | 0
|  |  |  | 6 | 0 | 15 | 16 | 0 | 0
|  |  |  | 7 | 0 | 15 | 16 | 0 | 0
|  |  |  | 8 | 0 | 15 | 16 | 0 | 0
|  |  |  | 9 | 0 | 15 | 16 | 0 | 0
|  |  |  | 10 | 0 | 15 | 16 | 0 | 0
|  |  |  | 11 | 0 | 15 | 16 | 0 | 0
|  |  |  | 12 | 0 | 15 | 16 | 0 | 0
|  |  |  | 13 | 0 | 15 | 16 | 0 | 0
|  |  |  | 14 | 0 | 15 | 16 | 0 | 0
|  |  |  | 15 | 0 | 15 | 16 | 0 | 0
|  |  |  | 16 | 0 | 15 | 16 | 0 | 0
|  |  |  | 17 | 0 | 15 | 16 | 0 | 0
|  |  |  | 18 | 0 | 15 | 16 | 0 | 0
|  |  |  | 19 | 0 | 15 | 16 | 0 | 0
|  |  |  | 20 | 0 | 15 | 16 | 0 | 0
|  |  |  | 21 | 0 | 15 | 16 | 0 | 0
|  |  |  | 22 | 0 | 15 | 16 | 0 | 0
|  |  |  | 23 | 0 | 15 | 16 | 0 | 0
|  |  |  | 24 | 0 | 15 | 16 | 0 | 0
|  |  | 4 | 1 | 0 | 15 | 16 | 0 | 0
|  |  |  | 2 | 0 | 15 | 16 | 0 | 0
|  |  |  | 3 | 0 | 15 | 16 | 0 | 0
|  |  |  | 4 | 0 | 15 | 16 | 0 | 0
|  |  |  | 5 | 0 | 15 | 16 | 0 | 0
|  |  |  | 6 | 0 | 15 | 16 | 0 | 0
|  |  |  | 7 | 0 | 15 | 16 | 0 | 0
|  |  |  | 8 | 0 | 15 | 16 | 0 | 0
|  |  |  | 9 | 0 | 15 | 16 | 0 | 0
|  |  |  | 10 | 0 | 15 | 16 | 0 | 0
|  |  |  | 11 | 0 | 15 | 16 | 0 | 0
|  |  |  | 12 | 0 | 15 | 16 | 0 | 0
|  |  |  | 13 | 0 | 15 | 16 | 0 | 0
|  |  |  | 14 | 0 | 15 | 16 | 0 | 0
|  |  |  | 15 | 0 | 15 | 16 | 0 | 0
|  |  |  | 16 | 0 | 15 | 16 | 0 | 0
|  |  |  | 17 | 0 | 15 | 16 | 0 | 0
|  |  |  | 18 | 0 | 15 | 16 | 0 | 0
|  |  |  | 19 | 0 | 15 | 16 | 0 | 0
|  |  |  | 20 | 0 | 15 | 16 | 0 | 0
|  |  |  | 21 | 0 | 15 | 16 | 0 | 0
|  |  |  | 22 | 0 | 15 | 16 | 0 | 0
|  |  |  | 23 | 0 | 15 | 16 | 0 | 0
|  |  |  | 24 | 0 | 15 | 16 | 0 | 0
|  |  | 5 | 1 | 0 | 15 | 16 | 0 | 0
|  |  |  | 2 | 0 | 15 | 16 | 0 | 0
|  |  |  | 3 | 0 | 15 | 16 | 0 | 0
|  |  |  | 4 | 0 | 15 | 16 | 0 | 0
|  |  |  | 5 | 0 | 15 | 16 | 0 | 0
|  |  |  | 6 | 0 | 15 | 16 | 0 | 0
|  |  |  | 7 | 0 | 15 | 16 | 0 | 0
|  |  |  | 8 | 0 | 15 | 16 | 0 | 0
|  |  |  | 9 | 0 | 15 | 16 | 0 | 0
|  |  |  | 10 | 0 | 15 | 16 | 0 | 0
|  |  |  | 11 | 0 | 15 | 16 | 0 | 0
|  |  |  | 12 | 0 | 15 | 16 | 0 | 0
|  |  |  | 13 | 0 | 15 | 16 | 0 | 0
|  |  |  | 14 | 0 | 15 | 16 | 0 | 0
|  |  |  | 15 | 0 | 15 | 16 | 0 | 0
|  |  |  | 16 | 0 | 15 | 16 | 0 | 0
|  |  |  | 17 | 0 | 15 | 16 | 0 | 0
|  |  |  | 18 | 0 | 15 | 16 | 0 | 0
|  |  |  | 19 | 0 | 15 | 16 | 0 | 0
|  |  |  | 20 | 0 | 15 | 16 | 0 | 0
|  |  |  | 21 | 0 | 15 | 16 | 0 | 0
|  |  |  | 22 | 0 | 15 | 16 | 0 | 0
|  |  |  | 23 | 0 | 15 | 16 | 0 | 0
|  |  |  | 24 | 0 | 15 | 16 | 0 | 0
|  |  | 6 | 1 | 0 | 15 | 16 | 0 | 0
|  |  |  | 2 | 0 | 15 | 16 | 0 | 0
|  |  |  | 3 | 0 | 15 | 16 | 0 | 0
|  |  |  | 4 | 0 | 15 | 16 | 0 | 0
|  |  |  | 5 | 0 | 15 | 16 | 0 | 0
|  |  |  | 6 | 0 | 15 | 16 | 0 | 0
|  |  |  | 7 | 0 | 15 | 16 | 0 | 0
|  |  |  | 8 | 0 | 15 | 16 | 0 | 0
|  |  |  | 9 | 0 | 15 | 16 | 0 | 0
|  |  |  | 10 | 0 | 15 | 16 | 0 | 0
|  |  |  | 11 | 0 | 15 | 16 | 0 | 0
|  |  |  | 12 | 0 | 15 | 16 | 0 | 0
|  |  |  | 13 | 0 | 15 | 16 | 0 | 0
|  |  |  | 14 | 0 | 15 | 16 | 0 | 0
|  |  |  | 15 | 0 | 15 | 16 | 0 | 0
|  |  |  | 16 | 0 | 15 | 16 | 0 | 0
|  |  |  | 17 | 0 | 15 | 16 | 0 | 0
|  |  |  | 18 | 0 | 15 | 16 | 0 | 0
|  |  |  | 19 | 0 | 15 | 16 | 0 | 0
|  |  |  | 20 | 0 | 15 | 16 | 0 | 0
|  |  |  | 21 | 0 | 15 | 16 | 0 | 0
|  |  |  | 22 | 0 | 15 | 16 | 0 | 0
|  |  |  | 23 | 0 | 15 | 16 | 0 | 0
|  |  |  | 24 | 0 | 15 | 16 | 0 | 0
|  |  | 7 | 1 | 0 | 15 | 16 | 0 | 0
|  |  |  | 2 | 0 | 15 | 16 | 0 | 0
|  |  |  | 3 | 0 | 15 | 16 | 0 | 0
|  |  |  | 4 | 0 | 15 | 16 | 0 | 0
|  |  |  | 5 | 0 | 15 | 16 | 0 | 0
|  |  |  | 6 | 0 | 15 | 16 | 0 | 0
|  |  |  | 7 | 0 | 15 | 16 | 0 | 0
|  |  |  | 8 | 0 | 15 | 16 | 0 | 0
|  |  |  | 9 | 0 | 15 | 16 | 0 | 0
|  |  |  | 10 | 0 | 15 | 16 | 0 | 0
|  |  |  | 11 | 0 | 15 | 16 | 0 | 0
|  |  |  | 12 | 0 | 15 | 16 | 0 | 0
|  |  |  | 13 | 0 | 15 | 16 | 0 | 0
|  |  |  | 14 | 0 | 15 | 16 | 0 | 0
|  |  |  | 15 | 0 | 15 | 16 | 0 | 0
|  |  |  | 16 | 0 | 15 | 16 | 0 | 0
|  |  |  | 17 | 0 | 15 | 16 | 0 | 0
|  |  |  | 18 | 0 | 15 | 16 | 0 | 0
|  |  |  | 19 | 0 | 15 | 16 | 0 | 0
|  |  |  | 20 | 0 | 15 | 16 | 0 | 0
|  |  |  | 21 | 0 | 15 | 16 | 0 | 0
|  |  |  | 22 | 0 | 15 | 16 | 0 | 0
|  |  |  | 23 | 0 | 15 | 16 | 0 | 0
|  |  |  | 24 | 0 | 15 | 16 | 0 | 0
|  |  | 8 | 1 | 0 | 15 | 16 | 0 | 0
|  |  |  | 2 | 0 | 15 | 16 | 0 | 0
|  |  |  | 3 | 0 | 15 | 16 | 0 | 0
|  |  |  | 4 | 0 | 15 | 16 | 0 | 0
|  |  |  | 5 | 0 | 15 | 16 | 0 | 0
|  |  |  | 6 | 0 | 15 | 16 | 0 | 0
|  |  |  | 7 | 0 | 15 | 16 | 0 | 0
|  |  |  | 8 | 0 | 15 | 16 | 0 | 0
|  |  |  | 9 | 0 | 15 | 16 | 0 | 0
|  |  |  | 10 | 0 | 15 | 16 | 0 | 0
|  |  |  | 11 | 0 | 15 | 16 | 0 | 0
|  |  |  | 12 | 0 | 15 | 16 | 0 | 0
|  |  |  | 13 | 0 | 15 | 16 | 0 | 0
|  |  |  | 14 | 0 | 15 | 16 | 0 | 0
|  |  |  | 15 | 0 | 15 | 16 | 0 | 0
|  |  |  | 16 | 0 | 15 | 16 | 0 | 0
|  |  |  | 17 | 0 | 15 | 16 | 0 | 0
|  |  |  | 18 | 0 | 15 | 16 | 0 | 0
|  |  |  | 19 | 0 | 15 | 16 | 0 | 0
|  |  |  | 20 | 0 | 15 | 16 | 0 | 0
|  |  |  | 21 | 0 | 15 | 16 | 0 | 0
|  |  |  | 22 | 0 | 15 | 16 | 0 | 0
|  |  |  | 23 | 0 | 15 | 16 | 0 | 0
|  |  |  | 24 | 0 | 15 | 16 | 0 | 0
|  |  | 9 | 1 | 0 | 15 | 16 | 0 | 0
|  |  |  | 2 | 0 | 15 | 16 | 0 | 0
|  |  |  | 3 | 0 | 15 | 16 | 0 | 0
|  |  |  | 4 | 0 | 15 | 16 | 0 | 0
|  |  |  | 5 | 0 | 15 | 16 | 0 | 0
|  |  |  | 6 | 0 | 15 | 16 | 0 | 0
|  |  |  | 7 | 0 | 15 | 16 | 0 | 0
|  |  |  | 8 | 0 | 15 | 16 | 0 | 0
|  |  |  | 9 | 0 | 15 | 16 | 0 | 0
|  |  |  | 10 | 0 | 15 | 16 | 0 | 0
|  |  |  | 11 | 0 | 15 | 16 | 0 | 0
|  |  |  | 12 | 0 | 15 | 16 | 0 | 0
|  |  |  | 13 | 0 | 15 | 16 | 0 | 0
|  |  |  | 14 | 0 | 15 | 16 | 0 | 0
|  |  |  | 15 | 0 | 15 | 16 | 0 | 0
|  |  |  | 16 | 0 | 15 | 16 | 0 | 0
|  |  |  | 17 | 0 | 15 | 16 | 0 | 0
|  |  |  | 18 | 0 | 15 | 16 | 0 | 0
|  |  |  | 19 | 0 | 15 | 16 | 0 | 0
|  |  |  | 20 | 0 | 15 | 16 | 0 | 0
|  |  |  | 21 | 0 | 15 | 16 | 0 | 0
|  |  |  | 22 | 0 | 15 | 16 | 0 | 0
|  |  |  | 23 | 0 | 15 | 16 | 0 | 0
|  |  |  | 24 | 0 | 15 | 16 | 0 | 0
|  |  | 10 | 1 | 0 | 15 | 16 | 0 | 0
|  |  |  | 2 | 0 | 15 | 16 | 0 | 0
|  |  |  | 3 | 0 | 15 | 16 | 0 | 0
|  |  |  | 4 | 0 | 15 | 16 | 0 | 0
|  |  |  | 5 | 0 | 15 | 16 | 0 | 0
|  |  |  | 6 | 0 | 15 | 16 | 0 | 0
|  |  |  | 7 | 0 | 15 | 16 | 0 | 0
|  |  |  | 8 | 0 | 15 | 16 | 0 | 0
|  |  |  | 9 | 0 | 15 | 16 | 0 | 0
|  |  |  | 10 | 0 | 15 | 16 | 0 | 0
|  |  |  | 11 | 0 | 15 | 16 | 0 | 0
|  |  |  | 12 | 0 | 15 | 16 | 0 | 0
|  |  |  | 13 | 0 | 15 | 16 | 0 | 0
|  |  |  | 14 | 0 | 15 | 16 | 0 | 0
|  |  |  | 15 | 0 | 15 | 16 | 0 | 0
|  |  |  | 16 | 0 | 15 | 16 | 0 | 0
|  |  |  | 17 | 0 | 15 | 16 | 0 | 0
|  |  |  | 18 | 0 | 15 | 16 | 0 | 0
|  |  |  | 19 | 0 | 15 | 16 | 0 | 0
|  |  |  | 20 | 0 | 15 | 16 | 0 | 0
|  |  |  | 21 | 0 | 15 | 16 | 0 | 0
|  |  |  | 22 | 0 | 15 | 16 | 0 | 0
|  |  |  | 23 | 0 | 15 | 16 | 0 | 0
|  |  |  | 24 | 0 | 15 | 16 | 0 | 0
|  |  | 11 | 1 | 0 | 15 | 16 | 0 | 0
|  |  | 12 | 1 | 0 | 15 | 16 | 0 | 0
Building1_c_lt | Cooling |  | 1 | 1 | 0 | 40.0504 | 50.0756 | 0 | 0
|  |  |  | 2 | 0 | 39.5432 | 49.3147 | 0 | 0
|  |  |  | 3 | 0 | 39.0459 | 48.5688 | 0 | 0
|  |  |  | 4 | 0 | 39.205 | 48.8075 | 0 | 0
|  |  |  | 5 | 0 | 39.3741 | 49.0611 | 0 | 0
|  |  |  | 6 | 0 | 39.5432 | 49.3147 | 0 | 0
|  |  |  | 7 | 0 | 37.8513 | 46.7769 | 0 | 0
|  |  |  | 8 | 0 | 34.561 | 41.8416 | 0 | 0
|  |  |  | 9 | 0 | 33.2137 | 39.8206 | 0 | 0
|  |  |  | 10 | 0 | 30.6436 | 35.9653 | 0 | 0
|  |  |  | 11 | 0 | 29.1438 | 33.7157 | 0 | 0
|  |  |  | 12 | 0 | 28.092 | 32.1379 | 0 | 0
|  |  |  | 13 | 0 | 29.4894 | 34.2341 | 0 | 0
|  |  |  | 14 | 0 | 28.7623 | 33.1435 | 0 | 0
|  |  |  | 15 | 0 | 27.8158 | 31.7237 | 0 | 0
|  |  |  | 16 | 0 | 30.0113 | 35.017 | 0 | 0
|  |  |  | 17 | 0 | 31.6683 | 37.5024 | 0 | 0
|  |  |  | 18 | 0 | 34.2901 | 41.4352 | 0 | 0
|  |  |  | 19 | 0 | 37.8588 | 46.7882 | 0 | 0
|  |  |  | 20 | 0 | 39.5104 | 49.2656 | 0 | 0
|  |  |  | 21 | 0 | 40.5578 | 50.8367 | 0 | 0
|  |  |  | 22 | 0 | 40.9189 | 51.3783 | 0 | 0
|  |  |  | 23 | 0 | 41.6317 | 52.4476 | 0 | 0
|  |  |  | 24 | 0 | 41.96 | 52.9399 | 0 | 0
|  |  | 2 | 1 | 0 | 36.7783 | 45.1674 | 0 | 0
|  |  |  | 2 | 0 | 36.649 | 44.9735 | 0 | 0
|  |  |  | 3 | 0 | 36.5097 | 44.7646 | 0 | 0
|  |  |  | 4 | 0 | 36.4401 | 44.6602 | 0 | 0
|  |  |  | 5 | 0 | 36.3805 | 44.5707 | 0 | 0
|  |  |  | 6 | 0 | 36.3108 | 44.4663 | 0 | 0
|  |  |  | 7 | 0 | 35.156 | 42.734 | 0 | 0
|  |  |  | 8 | 0 | 32.3929 | 38.5893 | 0 | 0
|  |  |  | 9 | 0 | 31.5796 | 37.3694 | 0 | 0
|  |  |  | 10 | 0 | 30.374 | 35.561 | 0 | 0
|  |  |  | 11 | 0 | 30.2266 | 35.34 | 0 | 0
|  |  |  | 12 | 0 | 30.5303 | 35.7955 | 0 | 0
|  |  |  | 13 | 0 | 31.3342 | 37.0013 | 0 | 0
|  |  |  | 14 | 0 | 30.011 | 35.0166 | 0 | 0
|  |  |  | 15 | 0 | 28.4719 | 32.7079 | 0 | 0
|  |  |  | 16 | 0 | 29.0435 | 33.5652 | 0 | 0
|  |  |  | 17 | 0 | 29.0657 | 33.5985 | 0 | 0
|  |  |  | 18 | 0 | 30.0533 | 35.0799 | 0 | 0
|  |  |  | 19 | 0 | 32.7865 | 39.1798 | 0 | 0
|  |  |  | 20 | 0 | 33.5927 | 40.3891 | 0 | 0
|  |  |  | 21 | 0 | 33.8047 | 40.707 | 0 | 0
|  |  |  | 22 | 0 | 34.2653 | 41.3979 | 0 | 0
|  |  |  | 23 | 0 | 35.0577 | 42.5865 | 0 | 0
|  |  |  | 24 | 0 | 35.4853 | 43.228 | 0 | 0
|  |  | 3 | 1 | 0 | 37.9121 | 46.8681 | 0 | 0
|  |  |  | 2 | 0 | 37.5441 | 46.3161 | 0 | 0
|  |  |  | 3 | 0 | 37.1662 | 45.7492 | 0 | 0
|  |  |  | 4 | 0 | 37.3253 | 45.9879 | 0 | 0
|  |  |  | 5 | 0 | 37.4844 | 46.2266 | 0 | 0
|  |  |  | 6 | 0 | 37.6435 | 46.4653 | 0 | 0
|  |  |  | 7 | 0 | 35.7933 | 43.69 | 0 | 0
|  |  |  | 8 | 0 | 32.7216 | 39.0824 | 0 | 0
|  |  |  | 9 | 0 | 31.2241 | 36.8362 | 0 | 0
|  |  |  | 10 | 0 | 28.7501 | 33.1252 | 0 | 0
|  |  |  | 11 | 0 | 27.0205 | 30.5308 | 0 | 0
|  |  |  | 12 | 0 | 25.661 | 28.4915 | 0 | 0
|  |  |  | 13 | 0 | 26.3089 | 29.4634 | 0 | 0
|  |  |  | 14 | 0 | 24.7248 | 27.0873 | 0 | 0
|  |  |  | 15 | 0 | 22.9619 | 24.4429 | 0 | 0
|  |  |  | 16 | 0 | 24.3864 | 26.5796 | 0 | 0
|  |  |  | 17 | 0 | 26.0439 | 29.0659 | 0 | 0
|  |  |  | 18 | 0 | 30.2809 | 35.4214 | 0 | 0
|  |  |  | 19 | 0 | 34.0366 | 41.0549 | 0 | 0
|  |  |  | 20 | 0 | 35.7112 | 43.5667 | 0 | 0
|  |  |  | 21 | 0 | 36.7784 | 45.1676 | 0 | 0
|  |  |  | 22 | 0 | 37.2191 | 45.8287 | 0 | 0
|  |  |  | 23 | 0 | 37.9916 | 46.9875 | 0 | 0
|  |  |  | 24 | 0 | 38.3994 | 47.5991 | 0 | 0
|  |  | 4 | 1 | 0 | 29.3688 | 34.0532 | 0 | 0
|  |  |  | 2 | 0 | 29.886 | 34.8289 | 0 | 0
|  |  |  | 3 | 0 | 30.4031 | 35.6047 | 0 | 0
|  |  |  | 4 | 0 | 30.423 | 35.6345 | 0 | 0
|  |  |  | 5 | 0 | 30.4429 | 35.6644 | 0 | 0
|  |  |  | 6 | 0 | 30.4382 | 35.6573 | 0 | 0
|  |  |  | 7 | 0 | 28.503 | 32.7545 | 0 | 0
|  |  |  | 8 | 0 | 25.3101 | 27.9651 | 0 | 0
|  |  |  | 9 | 0 | 23.8013 | 25.7019 | 0 | 0
|  |  |  | 10 | 0 | 21.8598 | 22.7897 | 0 | 0
|  |  |  | 11 | 0 | 20.8602 | 21.2903 | 0 | 0
|  |  |  | 12 | 0 | 20.0858 | 20.1288 | 0 | 0
|  |  |  | 13 | 0 | 20.8974 | 21.3461 | 0 | 0
|  |  |  | 14 | 0 | 20 | 20 | 0 | 0
|  |  |  | 15 | 0 | 20 | 20 | 0 | 0
|  |  |  | 16 | 0 | 20 | 20 | 0 | 0
|  |  |  | 17 | 0 | 20 | 20 | 0 | 0
|  |  |  | 18 | 0 | 20 | 20 | 0 | 0
|  |  |  | 19 | 0 | 23.9174 | 25.8761 | 0 | 0
|  |  |  | 20 | 0 | 27.6353 | 31.4529 | 0 | 0
|  |  |  | 21 | 0 | 29.4885 | 34.2328 | 0 | 0
|  |  |  | 22 | 0 | 29.6803 | 34.5205 | 0 | 0
|  |  |  | 23 | 0 | 30.2042 | 35.3063 | 0 | 0
|  |  |  | 24 | 0 | 30.3633 | 35.545 | 0 | 0
|  |  | 5 | 1 | 0 | 35.9528 | 43.9292 | 0 | 0
|  |  |  | 2 | 0 | 35.4953 | 43.2429 | 0 | 0
|  |  |  | 3 | 0 | 35.0477 | 42.5716 | 0 | 0
|  |  |  | 4 | 0 | 35.2864 | 42.9297 | 0 | 0
|  |  |  | 5 | 0 | 35.5152 | 43.2728 | 0 | 0
|  |  |  | 6 | 0 | 35.7539 | 43.6308 | 0 | 0
|  |  |  | 7 | 0 | 33.5448 | 40.3172 | 0 | 0
|  |  |  | 8 | 0 | 29.4474 | 34.1711 | 0 | 0
|  |  |  | 9 | 0 | 27.4347 | 31.1521 | 0 | 0
|  |  |  | 10 | 0 | 24.5158 | 26.7737 | 0 | 0
|  |  |  | 11 | 0 | 22.8701 | 24.3051 | 0 | 0
|  |  |  | 12 | 0 | 21.8006 | 22.7009 | 0 | 0
|  |  |  | 13 | 0 | 23.6116 | 25.4174 | 0 | 0
|  |  |  | 14 | 0 | 22.9542 | 24.4313 | 0 | 0
|  |  |  | 15 | 0 | 22.0435 | 23.0653 | 0 | 0
|  |  |  | 16 | 0 | 24.1661 | 26.2492 | 0 | 0
|  |  |  | 17 | 0 | 25.6678 | 28.5017 | 0 | 0
|  |  |  | 18 | 0 | 28.2645 | 32.3968 | 0 | 0
|  |  |  | 19 | 0 | 31.3046 | 36.9569 | 0 | 0
|  |  |  | 20 | 0 | 32.1606 | 38.2409 | 0 | 0
|  |  |  | 21 | 0 | 32.4123 | 38.6184 | 0 | 0
|  |  |  | 22 | 0 | 32.6044 | 38.9065 | 0 | 0
|  |  |  | 23 | 0 | 33.1282 | 39.6923 | 0 | 0
|  |  |  | 24 | 0 | 33.2874 | 39.931 | 0 | 0
|  |  | 6 | 1 | 0 | 21.641 | 22.4615 | 0 | 0
|  |  |  | 2 | 0 | 22.1085 | 23.1627 | 0 | 0
|  |  |  | 3 | 0 | 22.566 | 23.849 | 0 | 0
|  |  |  | 4 | 0 | 22.4566 | 23.6849 | 0 | 0
|  |  |  | 5 | 0 | 22.3472 | 23.5208 | 0 | 0
|  |  |  | 6 | 0 | 22.2378 | 23.3567 | 0 | 0
|  |  |  | 7 | 0 | 21.073 | 21.6095 | 0 | 0
|  |  |  | 8 | 0 | 20 | 20 | 0 | 0
|  |  |  | 9 | 0 | 20 | 20 | 0 | 0
|  |  |  | 10 | 0 | 20 | 20 | 0 | 0
|  |  |  | 11 | 0 | 20 | 20 | 0 | 0
|  |  |  | 12 | 0 | 20 | 20 | 0 | 0
|  |  |  | 13 | 0 | 20 | 20 | 0 | 0
|  |  |  | 14 | 0 | 20 | 20 | 0 | 0
|  |  |  | 15 | 0 | 20 | 20 | 0 | 0
|  |  |  | 16 | 0 | 20 | 20 | 0 | 0
|  |  |  | 17 | 0 | 20 | 20 | 0 | 0
|  |  |  | 18 | 0 | 20 | 20 | 0 | 0
|  |  |  | 19 | 0 | 20 | 20 | 0 | 0
|  |  |  | 20 | 0 | 20 | 20 | 0 | 0
|  |  |  | 21 | 0 | 20 | 20 | 0 | 0
|  |  |  | 22 | 0 | 20 | 20 | 0 | 0
|  |  |  | 23 | 0 | 20.7459 | 21.1189 | 0 | 0
|  |  |  | 24 | 0 | 21.2034 | 21.8051 | 0 | 0
|  |  | 7 | 1 | 0 | 26.1762 | 29.2644 | 0 | 0
|  |  |  | 2 | 0 | 26.7531 | 30.1296 | 0 | 0
|  |  |  | 3 | 0 | 27.3399 | 31.0098 | 0 | 0
|  |  |  | 4 | 0 | 26.4846 | 29.7268 | 0 | 0
|  |  |  | 5 | 0 | 25.6292 | 28.4438 | 0 | 0
|  |  |  | 6 | 0 | 24.721 | 27.0814 | 0 | 0
|  |  |  | 7 | 0 | 21.6807 | 22.521 | 0 | 0
|  |  |  | 8 | 0 | 20 | 20 | 0 | 0
|  |  |  | 9 | 0 | 20 | 20 | 0 | 0
|  |  |  | 10 | 0 | 20 | 20 | 0 | 0
|  |  |  | 11 | 0 | 20 | 20 | 0 | 0
|  |  |  | 12 | 0 | 20 | 20 | 0 | 0
|  |  |  | 13 | 0 | 20 | 20 | 0 | 0
|  |  |  | 14 | 0 | 20 | 20 | 0 | 0
|  |  |  | 15 | 0 | 20 | 20 | 0 | 0
|  |  |  | 16 | 0 | 20 | 20 | 0 | 0
|  |  |  | 17 | 0 | 20 | 20 | 0 | 0
|  |  |  | 18 | 0 | 20 | 20 | 0 | 0
|  |  |  | 19 | 0 | 20 | 20 | 0 | 0
|  |  |  | 20 | 0 | 20 | 20 | 0 | 0
|  |  |  | 21 | 0 | 20.209 | 20.3135 | 0 | 0
|  |  |  | 22 | 0 | 20.7492 | 21.1237 | 0 | 0
|  |  |  | 23 | 0 | 21.641 | 22.4615 | 0 | 0
|  |  |  | 24 | 0 | 22.1483 | 23.2224 | 0 | 0
|  |  | 8 | 1 | 0 | 26.6039 | 29.9058 | 0 | 0
|  |  |  | 2 | 0 | 26.5243 | 29.7865 | 0 | 0
|  |  |  | 3 | 0 | 26.4348 | 29.6522 | 0 | 0
|  |  |  | 4 | 0 | 26.0967 | 29.145 | 0 | 0
|  |  |  | 5 | 0 | 25.7685 | 28.6527 | 0 | 0
|  |  |  | 6 | 0 | 25.4303 | 28.1455 | 0 | 0
|  |  |  | 7 | 0 | 24.3651 | 26.5476 | 0 | 0
|  |  |  | 8 | 0 | 20.9882 | 21.4824 | 0 | 0
|  |  |  | 9 | 0 | 20 | 20 | 0 | 0
|  |  |  | 10 | 0 | 20 | 20 | 0 | 0
|  |  |  | 11 | 0 | 20 | 20 | 0 | 0
|  |  |  | 12 | 0 | 20 | 20 | 0 | 0
|  |  |  | 13 | 0 | 20 | 20 | 0 | 0
|  |  |  | 14 | 0 | 20 | 20 | 0 | 0
|  |  |  | 15 | 0 | 20 | 20 | 0 | 0
|  |  |  | 16 | 0 | 20 | 20 | 0 | 0
|  |  |  | 17 | 0 | 20 | 20 | 0 | 0
|  |  |  | 18 | 0 | 20 | 20 | 0 | 0
|  |  |  | 19 | 0 | 22.3317 | 23.4976 | 0 | 0
|  |  |  | 20 | 0 | 23.0106 | 24.5159 | 0 | 0
|  |  |  | 21 | 0 | 23.0435 | 24.5653 | 0 | 0
|  |  |  | 22 | 0 | 22.977 | 24.4655 | 0 | 0
|  |  |  | 23 | 0 | 23.2423 | 24.8634 | 0 | 0
|  |  |  | 24 | 0 | 23.1428 | 24.7142 | 0 | 0
|  |  | 9 | 1 | 0 | 25.1916 | 27.7874 | 0 | 0
|  |  |  | 2 | 0 | 24.7441 | 27.1161 | 0 | 0
|  |  |  | 3 | 0 | 24.2965 | 26.4448 | 0 | 0
|  |  |  | 4 | 0 | 23.849 | 25.7734 | 0 | 0
|  |  |  | 5 | 0 | 23.4014 | 25.1021 | 0 | 0
|  |  |  | 6 | 0 | 22.9539 | 24.4308 | 0 | 0
|  |  |  | 7 | 0 | 21.5504 | 22.3256 | 0 | 0
|  |  |  | 8 | 0 | 20 | 20 | 0 | 0
|  |  |  | 9 | 0 | 20 | 20 | 0 | 0
|  |  |  | 10 | 0 | 20 | 20 | 0 | 0
|  |  |  | 11 | 0 | 20 | 20 | 0 | 0
|  |  |  | 12 | 0 | 20 | 20 | 0 | 0
|  |  |  | 13 | 0 | 20 | 20 | 0 | 0
|  |  |  | 14 | 0 | 20 | 20 | 0 | 0
|  |  |  | 15 | 0 | 20 | 20 | 0 | 0
|  |  |  | 16 | 0 | 20 | 20 | 0 | 0
|  |  |  | 17 | 0 | 20 | 20 | 0 | 0
|  |  |  | 18 | 0 | 20 | 20 | 0 | 0
|  |  |  | 19 | 0 | 20 | 20 | 0 | 0
|  |  |  | 20 | 0 | 20.2358 | 20.3536 | 0 | 0
|  |  |  | 21 | 0 | 20.5472 | 20.8207 | 0 | 0
|  |  |  | 22 | 0 | 21.3161 | 21.9741 | 0 | 0
|  |  |  | 23 | 0 | 22.4367 | 23.655 | 0 | 0
|  |  |  | 24 | 0 | 23.1727 | 24.759 | 0 | 0
|  |  | 10 | 1 | 0 | 22.3173 | 23.476 | 0 | 0
|  |  |  | 2 | 0 | 22.7549 | 24.1324 | 0 | 0
|  |  |  | 3 | 0 | 23.2025 | 24.8037 | 0 | 0
|  |  |  | 4 | 0 | 22.5859 | 23.8788 | 0 | 0
|  |  |  | 5 | 0 | 21.9761 | 22.9641 | 0 | 0
|  |  |  | 6 | 0 | 21.2708 | 21.9062 | 0 | 0
|  |  |  | 7 | 0 | 20 | 20 | 0 | 0
|  |  |  | 8 | 0 | 20 | 20 | 0 | 0
|  |  |  | 9 | 0 | 20 | 20 | 0 | 0
|  |  |  | 10 | 0 | 20 | 20 | 0 | 0
|  |  |  | 11 | 0 | 20 | 20 | 0 | 0
|  |  |  | 12 | 0 | 20 | 20 | 0 | 0
|  |  |  | 13 | 0 | 20 | 20 | 0 | 0
|  |  |  | 14 | 0 | 20 | 20 | 0 | 0
|  |  |  | 15 | 0 | 20 | 20 | 0 | 0
|  |  |  | 16 | 0 | 20 | 20 | 0 | 0
|  |  |  | 17 | 0 | 20 | 20 | 0 | 0
|  |  |  | 18 | 0 | 20 | 20 | 0 | 0
|  |  |  | 19 | 0 | 20 | 20 | 0 | 0
|  |  |  | 20 | 0 | 20 | 20 | 0 | 0
|  |  |  | 21 | 0 | 20 | 20 | 0 | 0
|  |  |  | 22 | 0 | 20 | 20 | 0 | 0
|  |  |  | 23 | 0 | 20 | 20 | 0 | 0
|  |  |  | 24 | 0 | 20 | 20 | 0 | 0
|  |  | 11 | 1 | 0 | 50 | 65 | 0 | 0
|  |  | 12 | 1 | 0 | 20 | 20 | 0 | 0
| SH |  | 1 | 1 | 0 | 40.0504 | 50.0756 | 0 | 0
|  |  |  | 2 | 0 | 39.5432 | 49.3147 | 0 | 0
|  |  |  | 3 | 0 | 39.0459 | 48.5688 | 0 | 0
|  |  |  | 4 | 0 | 39.205 | 48.8075 | 0 | 0
|  |  |  | 5 | 0 | 39.3741 | 49.0611 | 0 | 0
|  |  |  | 6 | 0 | 39.5432 | 49.3147 | 0 | 0
|  |  |  | 7 | 0 | 37.8513 | 46.7769 | 0 | 0
|  |  |  | 8 | 0 | 34.561 | 41.8416 | 0 | 0
|  |  |  | 9 | 0 | 33.2137 | 39.8206 | 0 | 0
|  |  |  | 10 | 0 | 30.6436 | 35.9653 | 0 | 0
|  |  |  | 11 | 0 | 29.1438 | 33.7157 | 0 | 0
|  |  |  | 12 | 0 | 28.092 | 32.1379 | 0 | 0
|  |  |  | 13 | 0 | 29.4894 | 34.2341 | 0 | 0
|  |  |  | 14 | 0 | 28.7623 | 33.1435 | 0 | 0
|  |  |  | 15 | 0 | 27.8158 | 31.7237 | 0 | 0
|  |  |  | 16 | 0 | 30.0113 | 35.017 | 0 | 0
|  |  |  | 17 | 0 | 31.6683 | 37.5024 | 0 | 0
|  |  |  | 18 | 0 | 34.2901 | 41.4352 | 0 | 0
|  |  |  | 19 | 0 | 37.8588 | 46.7882 | 0 | 0
|  |  |  | 20 | 0 | 39.5104 | 49.2656 | 0 | 0
|  |  |  | 21 | 0 | 40.5578 | 50.8367 | 0 | 0
|  |  |  | 22 | 0 | 40.9189 | 51.3783 | 0 | 0
|  |  |  | 23 | 0 | 41.6317 | 52.4476 | 0 | 0
|  |  |  | 24 | 0 | 41.96 | 52.9399 | 0 | 0
|  |  | 2 | 1 | 0 | 36.7783 | 45.1674 | 0 | 0
|  |  |  | 2 | 0 | 36.649 | 44.9735 | 0 | 0
|  |  |  | 3 | 0 | 36.5097 | 44.7646 | 0 | 0
|  |  |  | 4 | 0 | 36.4401 | 44.6602 | 0 | 0
|  |  |  | 5 | 0 | 36.3805 | 44.5707 | 0 | 0
|  |  |  | 6 | 0 | 36.3108 | 44.4663 | 0 | 0
|  |  |  | 7 | 0 | 35.156 | 42.734 | 0 | 0
|  |  |  | 8 | 0 | 32.3929 | 38.5893 | 0 | 0
|  |  |  | 9 | 0 | 31.5796 | 37.3694 | 0 | 0
|  |  |  | 10 | 0 | 30.374 | 35.561 | 0 | 0
|  |  |  | 11 | 0 | 30.2266 | 35.34 | 0 | 0
|  |  |  | 12 | 0 | 30.5303 | 35.7955 | 0 | 0
|  |  |  | 13 | 0 | 31.3342 | 37.0013 | 0 | 0
|  |  |  | 14 | 0 | 30.011 | 35.0166 | 0 | 0
|  |  |  | 15 | 0 | 28.4719 | 32.7079 | 0 | 0
|  |  |  | 16 | 0 | 29.0435 | 33.5652 | 0 | 0
|  |  |  | 17 | 0 | 29.0657 | 33.5985 | 0 | 0
|  |  |  | 18 | 0 | 30.0533 | 35.0799 | 0 | 0
|  |  |  | 19 | 0 | 32.7865 | 39.1798 | 0 | 0
|  |  |  | 20 | 0 | 33.5927 | 40.3891 | 0 | 0
|  |  |  | 21 | 0 | 33.8047 | 40.707 | 0 | 0
|  |  |  | 22 | 0 | 34.2653 | 41.3979 | 0 | 0
|  |  |  | 23 | 0 | 35.0577 | 42.5865 | 0 | 0
|  |  |  | 24 | 0 | 35.4853 | 43.228 | 0 | 0
|  |  | 3 | 1 | 0 | 37.9121 | 46.8681 | 0 | 0
|  |  |  | 2 | 0 | 37.5441 | 46.3161 | 0 | 0
|  |  |  | 3 | 0 | 37.1662 | 45.7492 | 0 | 0
|  |  |  | 4 | 0 | 37.3253 | 45.9879 | 0 | 0
|  |  |  | 5 | 0 | 37.4844 | 46.2266 | 0 | 0
|  |  |  | 6 | 0 | 37.6435 | 46.4653 | 0 | 0
|  |  |  | 7 | 0 | 35.7933 | 43.69 | 0 | 0
|  |  |  | 8 | 0 | 32.7216 | 39.0824 | 0 | 0
|  |  |  | 9 | 0 | 31.2241 | 36.8362 | 0 | 0
|  |  |  | 10 | 0 | 28.7501 | 33.1252 | 0 | 0
|  |  |  | 11 | 0 | 27.0205 | 30.5308 | 0 | 0
|  |  |  | 12 | 0 | 25.661 | 28.4915 | 0 | 0
|  |  |  | 13 | 0 | 26.3089 | 29.4634 | 0 | 0
|  |  |  | 14 | 0 | 24.7248 | 27.0873 | 0 | 0
|  |  |  | 15 | 0 | 22.9619 | 24.4429 | 0 | 0
|  |  |  | 16 | 0 | 24.3864 | 26.5796 | 0 | 0
|  |  |  | 17 | 0 | 26.0439 | 29.0659 | 0 | 0
|  |  |  | 18 | 0 | 30.2809 | 35.4214 | 0 | 0
|  |  |  | 19 | 0 | 34.0366 | 41.0549 | 0 | 0
|  |  |  | 20 | 0 | 35.7112 | 43.5667 | 0 | 0
|  |  |  | 21 | 0 | 36.7784 | 45.1676 | 0 | 0
|  |  |  | 22 | 0 | 37.2191 | 45.8287 | 0 | 0
|  |  |  | 23 | 0 | 37.9916 | 46.9875 | 0 | 0
|  |  |  | 24 | 0 | 38.3994 | 47.5991 | 0 | 0
|  |  | 4 | 1 | 0 | 29.3688 | 34.0532 | 0 | 0
|  |  |  | 2 | 0 | 29.886 | 34.8289 | 0 | 0
|  |  |  | 3 | 0 | 30.4031 | 35.6047 | 0 | 0
|  |  |  | 4 | 0 | 30.423 | 35.6345 | 0 | 0
|  |  |  | 5 | 0 | 30.4429 | 35.6644 | 0 | 0
|  |  |  | 6 | 0 | 30.4382 | 35.6573 | 0 | 0
|  |  |  | 7 | 0 | 28.503 | 32.7545 | 0 | 0
|  |  |  | 8 | 0 | 25.3101 | 27.9651 | 0 | 0
|  |  |  | 9 | 0 | 23.8013 | 25.7019 | 0 | 0
|  |  |  | 10 | 0 | 21.8598 | 22.7897 | 0 | 0
|  |  |  | 11 | 0 | 20.8602 | 21.2903 | 0 | 0
|  |  |  | 12 | 0 | 20.0858 | 20.1288 | 0 | 0
|  |  |  | 13 | 0 | 20.8974 | 21.3461 | 0 | 0
|  |  |  | 14 | 0 | 20 | 20 | 0 | 0
|  |  |  | 15 | 0 | 20 | 20 | 0 | 0
|  |  |  | 16 | 0 | 20 | 20 | 0 | 0
|  |  |  | 17 | 0 | 20 | 20 | 0 | 0
|  |  |  | 18 | 0 | 20 | 20 | 0 | 0
|  |  |  | 19 | 0 | 23.9174 | 25.8761 | 0 | 0
|  |  |  | 20 | 0 | 27.6353 | 31.4529 | 0 | 0
|  |  |  | 21 | 0 | 29.4885 | 34.2328 | 0 | 0
|  |  |  | 22 | 0 | 29.6803 | 34.5205 | 0 | 0
|  |  |  | 23 | 0 | 30.2042 | 35.3063 | 0 | 0
|  |  |  | 24 | 0 | 30.3633 | 35.545 | 0 | 0
|  |  | 5 | 1 | 0 | 35.9528 | 43.9292 | 0 | 0
|  |  |  | 2 | 0 | 35.4953 | 43.2429 | 0 | 0
|  |  |  | 3 | 0 | 35.0477 | 42.5716 | 0 | 0
|  |  |  | 4 | 0 | 35.2864 | 42.9297 | 0 | 0
|  |  |  | 5 | 0 | 35.5152 | 43.2728 | 0 | 0
|  |  |  | 6 | 0 | 35.7539 | 43.6308 | 0 | 0
|  |  |  | 7 | 0 | 33.5448 | 40.3172 | 0 | 0
|  |  |  | 8 | 0 | 29.4474 | 34.1711 | 0 | 0
|  |  |  | 9 | 0 | 27.4347 | 31.1521 | 0 | 0
|  |  |  | 10 | 0 | 24.5158 | 26.7737 | 0 | 0
|  |  |  | 11 | 0 | 22.8701 | 24.3051 | 0 | 0
|  |  |  | 12 | 0 | 21.8006 | 22.7009 | 0 | 0
|  |  |  | 13 | 0 | 23.6116 | 25.4174 | 0 | 0
|  |  |  | 14 | 0 | 22.9542 | 24.4313 | 0 | 0
|  |  |  | 15 | 0 | 22.0435 | 23.0653 | 0 | 0
|  |  |  | 16 | 0 | 24.1661 | 26.2492 | 0 | 0
|  |  |  | 17 | 0 | 25.6678 | 28.5017 | 0 | 0
|  |  |  | 18 | 0 | 28.2645 | 32.3968 | 0 | 0
|  |  |  | 19 | 0 | 31.3046 | 36.9569 | 0 | 0
|  |  |  | 20 | 0 | 32.1606 | 38.2409 | 0 | 0
|  |  |  | 21 | 0 | 32.4123 | 38.6184 | 0 | 0
|  |  |  | 22 | 0 | 32.6044 | 38.9065 | 0 | 0
|  |  |  | 23 | 0 | 33.1282 | 39.6923 | 0 | 0
|  |  |  | 24 | 0 | 33.2874 | 39.931 | 0 | 0
|  |  | 6 | 1 | 0 | 21.641 | 22.4615 | 0 | 0
|  |  |  | 2 | 0 | 22.1085 | 23.1627 | 0 | 0
|  |  |  | 3 | 0 | 22.566 | 23.849 | 0 | 0
|  |  |  | 4 | 0 | 22.4566 | 23.6849 | 0 | 0
|  |  |  | 5 | 0 | 22.3472 | 23.5208 | 0 | 0
|  |  |  | 6 | 0 | 22.2378 | 23.3567 | 0 | 0
|  |  |  | 7 | 0 | 21.073 | 21.6095 | 0 | 0
|  |  |  | 8 | 0 | 20 | 20 | 0 | 0
|  |  |  | 9 | 0 | 20 | 20 | 0 | 0
|  |  |  | 10 | 0 | 20 | 20 | 0 | 0
|  |  |  | 11 | 0 | 20 | 20 | 0 | 0
|  |  |  | 12 | 0 | 20 | 20 | 0 | 0
|  |  |  | 13 | 0 | 20 | 20 | 0 | 0
|  |  |  | 14 | 0 | 20 | 20 | 0 | 0
|  |  |  | 15 | 0 | 20 | 20 | 0 | 0
|  |  |  | 16 | 0 | 20 | 20 | 0 | 0
|  |  |  | 17 | 0 | 20 | 20 | 0 | 0
|  |  |  | 18 | 0 | 20 | 20 | 0 | 0
|  |  |  | 19 | 0 | 20 | 20 | 0 | 0
|  |  |  | 20 | 0 | 20 | 20 | 0 | 0
|  |  |  | 21 | 0 | 20 | 20 | 0 | 0
|  |  |  | 22 | 0 | 20 | 20 | 0 | 0
|  |  |  | 23 | 0 | 20.7459 | 21.1189 | 0 | 0
|  |  |  | 24 | 0 | 21.2034 | 21.8051 | 0 | 0
|  |  | 7 | 1 | 0 | 26.1762 | 29.2644 | 0 | 0
|  |  |  | 2 | 0 | 26.7531 | 30.1296 | 0 | 0
|  |  |  | 3 | 0 | 27.3399 | 31.0098 | 0 | 0
|  |  |  | 4 | 0 | 26.4846 | 29.7268 | 0 | 0
|  |  |  | 5 | 0 | 25.6292 | 28.4438 | 0 | 0
|  |  |  | 6 | 0 | 24.721 | 27.0814 | 0 | 0
|  |  |  | 7 | 0 | 21.6807 | 22.521 | 0 | 0
|  |  |  | 8 | 0 | 20 | 20 | 0 | 0
|  |  |  | 9 | 0 | 20 | 20 | 0 | 0
|  |  |  | 10 | 0 | 20 | 20 | 0 | 0
|  |  |  | 11 | 0 | 20 | 20 | 0 | 0
|  |  |  | 12 | 0 | 20 | 20 | 0 | 0
|  |  |  | 13 | 0 | 20 | 20 | 0 | 0
|  |  |  | 14 | 0 | 20 | 20 | 0 | 0
|  |  |  | 15 | 0 | 20 | 20 | 0 | 0
|  |  |  | 16 | 0 | 20 | 20 | 0 | 0
|  |  |  | 17 | 0 | 20 | 20 | 0 | 0
|  |  |  | 18 | 0 | 20 | 20 | 0 | 0
|  |  |  | 19 | 0 | 20 | 20 | 0 | 0
|  |  |  | 20 | 0 | 20 | 20 | 0 | 0
|  |  |  | 21 | 0 | 20.209 | 20.3135 | 0 | 0
|  |  |  | 22 | 0 | 20.7492 | 21.1237 | 0 | 0
|  |  |  | 23 | 0 | 21.641 | 22.4615 | 0 | 0
|  |  |  | 24 | 0 | 22.1483 | 23.2224 | 0 | 0
|  |  | 8 | 1 | 0 | 26.6039 | 29.9058 | 0 | 0
|  |  |  | 2 | 0 | 26.5243 | 29.7865 | 0 | 0
|  |  |  | 3 | 0 | 26.4348 | 29.6522 | 0 | 0
|  |  |  | 4 | 0 | 26.0967 | 29.145 | 0 | 0
|  |  |  | 5 | 0 | 25.7685 | 28.6527 | 0 | 0
|  |  |  | 6 | 0 | 25.4303 | 28.1455 | 0 | 0
|  |  |  | 7 | 0 | 24.3651 | 26.5476 | 0 | 0
|  |  |  | 8 | 0 | 20.9882 | 21.4824 | 0 | 0
|  |  |  | 9 | 0 | 20 | 20 | 0 | 0
|  |  |  | 10 | 0 | 20 | 20 | 0 | 0
|  |  |  | 11 | 0 | 20 | 20 | 0 | 0
|  |  |  | 12 | 0 | 20 | 20 | 0 | 0
|  |  |  | 13 | 0 | 20 | 20 | 0 | 0
|  |  |  | 14 | 0 | 20 | 20 | 0 | 0
|  |  |  | 15 | 0 | 20 | 20 | 0 | 0
|  |  |  | 16 | 0 | 20 | 20 | 0 | 0
|  |  |  | 17 | 0 | 20 | 20 | 0 | 0
|  |  |  | 18 | 0 | 20 | 20 | 0 | 0
|  |  |  | 19 | 0 | 22.3317 | 23.4976 | 0 | 0
|  |  |  | 20 | 0 | 23.0106 | 24.5159 | 0 | 0
|  |  |  | 21 | 0 | 23.0435 | 24.5653 | 0 | 0
|  |  |  | 22 | 0 | 22.977 | 24.4655 | 0 | 0
|  |  |  | 23 | 0 | 23.2423 | 24.8634 | 0 | 0
|  |  |  | 24 | 0 | 23.1428 | 24.7142 | 0 | 0
|  |  | 9 | 1 | 0 | 25.1916 | 27.7874 | 0 | 0
|  |  |  | 2 | 0 | 24.7441 | 27.1161 | 0 | 0
|  |  |  | 3 | 0 | 24.2965 | 26.4448 | 0 | 0
|  |  |  | 4 | 0 | 23.849 | 25.7734 | 0 | 0
|  |  |  | 5 | 0 | 23.4014 | 25.1021 | 0 | 0
|  |  |  | 6 | 0 | 22.9539 | 24.4308 | 0 | 0
|  |  |  | 7 | 0 | 21.5504 | 22.3256 | 0 | 0
|  |  |  | 8 | 0 | 20 | 20 | 0 | 0
|  |  |  | 9 | 0 | 20 | 20 | 0 | 0
|  |  |  | 10 | 0 | 20 | 20 | 0 | 0
|  |  |  | 11 | 0 | 20 | 20 | 0 | 0
|  |  |  | 12 | 0 | 20 | 20 | 0 | 0
|  |  |  | 13 | 0 | 20 | 20 | 0 | 0
|  |  |  | 14 | 0 | 20 | 20 | 0 | 0
|  |  |  | 15 | 0 | 20 | 20 | 0 | 0
|  |  |  | 16 | 0 | 20 | 20 | 0 | 0
|  |  |  | 17 | 0 | 20 | 20 | 0 | 0
|  |  |  | 18 | 0 | 20 | 20 | 0 | 0
|  |  |  | 19 | 0 | 20 | 20 | 0 | 0
|  |  |  | 20 | 0 | 20.2358 | 20.3536 | 0 | 0
|  |  |  | 21 | 0 | 20.5472 | 20.8207 | 0 | 0
|  |  |  | 22 | 0 | 21.3161 | 21.9741 | 0 | 0
|  |  |  | 23 | 0 | 22.4367 | 23.655 | 0 | 0
|  |  |  | 24 | 0 | 23.1727 | 24.759 | 0 | 0
|  |  | 10 | 1 | 0 | 22.3173 | 23.476 | 0 | 0
|  |  |  | 2 | 0 | 22.7549 | 24.1324 | 0 | 0
|  |  |  | 3 | 0 | 23.2025 | 24.8037 | 0 | 0
|  |  |  | 4 | 0 | 22.5859 | 23.8788 | 0 | 0
|  |  |  | 5 | 0 | 21.9761 | 22.9641 | 0 | 0
|  |  |  | 6 | 0 | 21.2708 | 21.9062 | 0 | 0
|  |  |  | 7 | 0 | 20 | 20 | 0 | 0
|  |  |  | 8 | 0 | 20 | 20 | 0 | 0
|  |  |  | 9 | 0 | 20 | 20 | 0 | 0
|  |  |  | 10 | 0 | 20 | 20 | 0 | 0
|  |  |  | 11 | 0 | 20 | 20 | 0 | 0
|  |  |  | 12 | 0 | 20 | 20 | 0 | 0
|  |  |  | 13 | 0 | 20 | 20 | 0 | 0
|  |  |  | 14 | 0 | 20 | 20 | 0 | 0
|  |  |  | 15 | 0 | 20 | 20 | 0 | 0
|  |  |  | 16 | 0 | 20 | 20 | 0 | 0
|  |  |  | 17 | 0 | 20 | 20 | 0 | 0
|  |  |  | 18 | 0 | 20 | 20 | 0 | 0
|  |  |  | 19 | 0 | 20 | 20 | 0 | 0
|  |  |  | 20 | 0 | 20 | 20 | 0 | 0
|  |  |  | 21 | 0 | 20 | 20 | 0 | 0
|  |  |  | 22 | 0 | 20 | 20 | 0 | 0
|  |  |  | 23 | 0 | 20 | 20 | 0 | 0
|  |  |  | 24 | 0 | 20 | 20 | 0 | 0
|  |  | 11 | 1 | 478.3722 | 50 | 65 | 31.8915 | 0
|  |  | 12 | 1 | 0 | 20 | 20 | 0 | 0
Building1_c_mt | Cooling |  | 1 | 1 | 0 | 47.5504 | 61.3256 | 0 | 0
|  |  |  | 2 | 0 | 47.0432 | 60.5647 | 0 | 0
|  |  |  | 3 | 0 | 46.5459 | 59.8188 | 0 | 0
|  |  |  | 4 | 0 | 46.705 | 60.0575 | 0 | 0
|  |  |  | 5 | 0 | 46.8741 | 60.3111 | 0 | 0
|  |  |  | 6 | 0 | 47.0432 | 60.5647 | 0 | 0
|  |  |  | 7 | 0 | 45.3513 | 58.0269 | 0 | 0
|  |  |  | 8 | 0 | 42.061 | 53.0916 | 0 | 0
|  |  |  | 9 | 0 | 40.7137 | 51.0706 | 0 | 0
|  |  |  | 10 | 0 | 38.1436 | 47.2153 | 0 | 0
|  |  |  | 11 | 0 | 36.6438 | 44.9657 | 0 | 0
|  |  |  | 12 | 0 | 35.592 | 43.3879 | 0 | 0
|  |  |  | 13 | 0 | 36.9894 | 45.4841 | 0 | 0
|  |  |  | 14 | 0 | 36.2623 | 44.3935 | 0 | 0
|  |  |  | 15 | 0 | 35.3158 | 42.9737 | 0 | 0
|  |  |  | 16 | 0 | 37.5113 | 46.267 | 0 | 0
|  |  |  | 17 | 0 | 39.1683 | 48.7524 | 0 | 0
|  |  |  | 18 | 0 | 41.7901 | 52.6852 | 0 | 0
|  |  |  | 19 | 0 | 45.3588 | 58.0382 | 0 | 0
|  |  |  | 20 | 0 | 47.0104 | 60.5156 | 0 | 0
|  |  |  | 21 | 0 | 48.0578 | 62.0867 | 0 | 0
|  |  |  | 22 | 0 | 48.4189 | 62.6283 | 0 | 0
|  |  |  | 23 | 0 | 49.1317 | 63.6976 | 0 | 0
|  |  |  | 24 | 0 | 49.46 | 64.1899 | 0 | 0
|  |  | 2 | 1 | 0 | 44.2783 | 56.4174 | 0 | 0
|  |  |  | 2 | 0 | 44.149 | 56.2235 | 0 | 0
|  |  |  | 3 | 0 | 44.0097 | 56.0146 | 0 | 0
|  |  |  | 4 | 0 | 43.9401 | 55.9102 | 0 | 0
|  |  |  | 5 | 0 | 43.8805 | 55.8207 | 0 | 0
|  |  |  | 6 | 0 | 43.8108 | 55.7163 | 0 | 0
|  |  |  | 7 | 0 | 42.656 | 53.984 | 0 | 0
|  |  |  | 8 | 0 | 39.8929 | 49.8393 | 0 | 0
|  |  |  | 9 | 0 | 39.0796 | 48.6194 | 0 | 0
|  |  |  | 10 | 0 | 37.874 | 46.811 | 0 | 0
|  |  |  | 11 | 0 | 37.7266 | 46.59 | 0 | 0
|  |  |  | 12 | 0 | 38.0303 | 47.0455 | 0 | 0
|  |  |  | 13 | 0 | 38.8342 | 48.2513 | 0 | 0
|  |  |  | 14 | 0 | 37.511 | 46.2666 | 0 | 0
|  |  |  | 15 | 0 | 35.9719 | 43.9579 | 0 | 0
|  |  |  | 16 | 0 | 36.5435 | 44.8152 | 0 | 0
|  |  |  | 17 | 0 | 36.5657 | 44.8485 | 0 | 0
|  |  |  | 18 | 0 | 37.5533 | 46.3299 | 0 | 0
|  |  |  | 19 | 0 | 40.2865 | 50.4298 | 0 | 0
|  |  |  | 20 | 0 | 41.0927 | 51.6391 | 0 | 0
|  |  |  | 21 | 0 | 41.3047 | 51.957 | 0 | 0
|  |  |  | 22 | 0 | 41.7653 | 52.6479 | 0 | 0
|  |  |  | 23 | 0 | 42.5577 | 53.8365 | 0 | 0
|  |  |  | 24 | 0 | 42.9853 | 54.478 | 0 | 0
|  |  | 3 | 1 | 0 | 45.4121 | 58.1181 | 0 | 0
|  |  |  | 2 | 0 | 45.0441 | 57.5661 | 0 | 0
|  |  |  | 3 | 0 | 44.6662 | 56.9992 | 0 | 0
|  |  |  | 4 | 0 | 44.8253 | 57.2379 | 0 | 0
|  |  |  | 5 | 0 | 44.9844 | 57.4766 | 0 | 0
|  |  |  | 6 | 0 | 45.1435 | 57.7153 | 0 | 0
|  |  |  | 7 | 0 | 43.2933 | 54.94 | 0 | 0
|  |  |  | 8 | 0 | 40.2216 | 50.3324 | 0 | 0
|  |  |  | 9 | 0 | 38.7241 | 48.0862 | 0 | 0
|  |  |  | 10 | 0 | 36.2501 | 44.3752 | 0 | 0
|  |  |  | 11 | 0 | 34.5205 | 41.7808 | 0 | 0
|  |  |  | 12 | 0 | 33.161 | 39.7415 | 0 | 0
|  |  |  | 13 | 0 | 33.8089 | 40.7134 | 0 | 0
|  |  |  | 14 | 0 | 32.2248 | 38.3373 | 0 | 0
|  |  |  | 15 | 0 | 30.4619 | 35.6929 | 0 | 0
|  |  |  | 16 | 0 | 31.8864 | 37.8296 | 0 | 0
|  |  |  | 17 | 0 | 33.5439 | 40.3159 | 0 | 0
|  |  |  | 18 | 0 | 37.7809 | 46.6714 | 0 | 0
|  |  |  | 19 | 0 | 41.5366 | 52.3049 | 0 | 0
|  |  |  | 20 | 0 | 43.2112 | 54.8167 | 0 | 0
|  |  |  | 21 | 0 | 44.2784 | 56.4176 | 0 | 0
|  |  |  | 22 | 0 | 44.7191 | 57.0787 | 0 | 0
|  |  |  | 23 | 0 | 45.4916 | 58.2375 | 0 | 0
|  |  |  | 24 | 0 | 45.8994 | 58.8491 | 0 | 0
|  |  | 4 | 1 | 0 | 36.8688 | 45.3032 | 0 | 0
|  |  |  | 2 | 0 | 37.386 | 46.0789 | 0 | 0
|  |  |  | 3 | 0 | 37.9031 | 46.8547 | 0 | 0
|  |  |  | 4 | 0 | 37.923 | 46.8845 | 0 | 0
|  |  |  | 5 | 0 | 37.9429 | 46.9144 | 0 | 0
|  |  |  | 6 | 0 | 37.9382 | 46.9073 | 0 | 0
|  |  |  | 7 | 0 | 36.003 | 44.0045 | 0 | 0
|  |  |  | 8 | 0 | 32.8101 | 39.2151 | 0 | 0
|  |  |  | 9 | 0 | 31.3013 | 36.9519 | 0 | 0
|  |  |  | 10 | 0 | 29.3598 | 34.0397 | 0 | 0
|  |  |  | 11 | 0 | 28.3602 | 32.5403 | 0 | 0
|  |  |  | 12 | 0 | 27.5858 | 31.3788 | 0 | 0
|  |  |  | 13 | 0 | 28.3974 | 32.5961 | 0 | 0
|  |  |  | 14 | 0 | 27.5 | 31.25 | 0 | 0
|  |  |  | 15 | 0 | 27.5 | 31.25 | 0 | 0
|  |  |  | 16 | 0 | 27.5 | 31.25 | 0 | 0
|  |  |  | 17 | 0 | 27.5 | 31.25 | 0 | 0
|  |  |  | 18 | 0 | 27.5 | 31.25 | 0 | 0
|  |  |  | 19 | 0 | 31.4174 | 37.1261 | 0 | 0
|  |  |  | 20 | 0 | 35.1353 | 42.7029 | 0 | 0
|  |  |  | 21 | 0 | 36.9885 | 45.4828 | 0 | 0
|  |  |  | 22 | 0 | 37.1803 | 45.7705 | 0 | 0
|  |  |  | 23 | 0 | 37.7042 | 46.5563 | 0 | 0
|  |  |  | 24 | 0 | 37.8633 | 46.795 | 0 | 0
|  |  | 5 | 1 | 0 | 43.4528 | 55.1792 | 0 | 0
|  |  |  | 2 | 0 | 42.9953 | 54.4929 | 0 | 0
|  |  |  | 3 | 0 | 42.5477 | 53.8216 | 0 | 0
|  |  |  | 4 | 0 | 42.7864 | 54.1797 | 0 | 0
|  |  |  | 5 | 0 | 43.0152 | 54.5228 | 0 | 0
|  |  |  | 6 | 0 | 43.2539 | 54.8808 | 0 | 0
|  |  |  | 7 | 0 | 41.0448 | 51.5672 | 0 | 0
|  |  |  | 8 | 0 | 36.9474 | 45.4211 | 0 | 0
|  |  |  | 9 | 0 | 34.9347 | 42.4021 | 0 | 0
|  |  |  | 10 | 0 | 32.0158 | 38.0237 | 0 | 0
|  |  |  | 11 | 0 | 30.3701 | 35.5551 | 0 | 0
|  |  |  | 12 | 0 | 29.3006 | 33.9509 | 0 | 0
|  |  |  | 13 | 0 | 31.1116 | 36.6674 | 0 | 0
|  |  |  | 14 | 0 | 30.4542 | 35.6813 | 0 | 0
|  |  |  | 15 | 0 | 29.5435 | 34.3153 | 0 | 0
|  |  |  | 16 | 0 | 31.6661 | 37.4992 | 0 | 0
|  |  |  | 17 | 0 | 33.1678 | 39.7517 | 0 | 0
|  |  |  | 18 | 0 | 35.7645 | 43.6468 | 0 | 0
|  |  |  | 19 | 0 | 38.8046 | 48.2069 | 0 | 0
|  |  |  | 20 | 0 | 39.6606 | 49.4909 | 0 | 0
|  |  |  | 21 | 0 | 39.9123 | 49.8684 | 0 | 0
|  |  |  | 22 | 0 | 40.1044 | 50.1565 | 0 | 0
|  |  |  | 23 | 0 | 40.6282 | 50.9423 | 0 | 0
|  |  |  | 24 | 0 | 40.7874 | 51.181 | 0 | 0
|  |  | 6 | 1 | 0 | 29.141 | 33.7115 | 0 | 0
|  |  |  | 2 | 0 | 29.6085 | 34.4127 | 0 | 0
|  |  |  | 3 | 0 | 30.066 | 35.099 | 0 | 0
|  |  |  | 4 | 0 | 29.9566 | 34.9349 | 0 | 0
|  |  |  | 5 | 0 | 29.8472 | 34.7708 | 0 | 0
|  |  |  | 6 | 0 | 29.7378 | 34.6067 | 0 | 0
|  |  |  | 7 | 0 | 28.573 | 32.8595 | 0 | 0
|  |  |  | 8 | 0 | 27.5 | 31.25 | 0 | 0
|  |  |  | 9 | 0 | 27.5 | 31.25 | 0 | 0
|  |  |  | 10 | 0 | 27.5 | 31.25 | 0 | 0
|  |  |  | 11 | 0 | 27.5 | 31.25 | 0 | 0
|  |  |  | 12 | 0 | 27.5 | 31.25 | 0 | 0
|  |  |  | 13 | 0 | 27.5 | 31.25 | 0 | 0
|  |  |  | 14 | 0 | 27.5 | 31.25 | 0 | 0
|  |  |  | 15 | 0 | 27.5 | 31.25 | 0 | 0
|  |  |  | 16 | 0 | 27.5 | 31.25 | 0 | 0
|  |  |  | 17 | 0 | 27.5 | 31.25 | 0 | 0
|  |  |  | 18 | 0 | 27.5 | 31.25 | 0 | 0
|  |  |  | 19 | 0 | 27.5 | 31.25 | 0 | 0
|  |  |  | 20 | 0 | 27.5 | 31.25 | 0 | 0
|  |  |  | 21 | 0 | 27.5 | 31.25 | 0 | 0
|  |  |  | 22 | 0 | 27.5 | 31.25 | 0 | 0
|  |  |  | 23 | 0 | 28.2459 | 32.3689 | 0 | 0
|  |  |  | 24 | 0 | 28.7034 | 33.0551 | 0 | 0
|  |  | 7 | 1 | 0 | 33.6762 | 40.5144 | 0 | 0
|  |  |  | 2 | 0 | 34.2531 | 41.3796 | 0 | 0
|  |  |  | 3 | 0 | 34.8399 | 42.2598 | 0 | 0
|  |  |  | 4 | 0 | 33.9846 | 40.9768 | 0 | 0
|  |  |  | 5 | 0 | 33.1292 | 39.6938 | 0 | 0
|  |  |  | 6 | 0 | 32.221 | 38.3314 | 0 | 0
|  |  |  | 7 | 0 | 29.1807 | 33.771 | 0 | 0
|  |  |  | 8 | 0 | 27.5 | 31.25 | 0 | 0
|  |  |  | 9 | 0 | 27.5 | 31.25 | 0 | 0
|  |  |  | 10 | 0 | 27.5 | 31.25 | 0 | 0
|  |  |  | 11 | 0 | 27.5 | 31.25 | 0 | 0
|  |  |  | 12 | 0 | 27.5 | 31.25 | 0 | 0
|  |  |  | 13 | 0 | 27.5 | 31.25 | 0 | 0
|  |  |  | 14 | 0 | 27.5 | 31.25 | 0 | 0
|  |  |  | 15 | 0 | 27.5 | 31.25 | 0 | 0
|  |  |  | 16 | 0 | 27.5 | 31.25 | 0 | 0
|  |  |  | 17 | 0 | 27.5 | 31.25 | 0 | 0
|  |  |  | 18 | 0 | 27.5 | 31.25 | 0 | 0
|  |  |  | 19 | 0 | 27.5 | 31.25 | 0 | 0
|  |  |  | 20 | 0 | 27.5 | 31.25 | 0 | 0
|  |  |  | 21 | 0 | 27.709 | 31.5635 | 0 | 0
|  |  |  | 22 | 0 | 28.2492 | 32.3737 | 0 | 0
|  |  |  | 23 | 0 | 29.141 | 33.7115 | 0 | 0
|  |  |  | 24 | 0 | 29.6483 | 34.4724 | 0 | 0
|  |  | 8 | 1 | 0 | 34.1039 | 41.1558 | 0 | 0
|  |  |  | 2 | 0 | 34.0243 | 41.0365 | 0 | 0
|  |  |  | 3 | 0 | 33.9348 | 40.9022 | 0 | 0
|  |  |  | 4 | 0 | 33.5967 | 40.395 | 0 | 0
|  |  |  | 5 | 0 | 33.2685 | 39.9027 | 0 | 0
|  |  |  | 6 | 0 | 32.9303 | 39.3955 | 0 | 0
|  |  |  | 7 | 0 | 31.8651 | 37.7976 | 0 | 0
|  |  |  | 8 | 0 | 28.4882 | 32.7324 | 0 | 0
|  |  |  | 9 | 0 | 27.5 | 31.25 | 0 | 0
|  |  |  | 10 | 0 | 27.5 | 31.25 | 0 | 0
|  |  |  | 11 | 0 | 27.5 | 31.25 | 0 | 0
|  |  |  | 12 | 0 | 27.5 | 31.25 | 0 | 0
|  |  |  | 13 | 0 | 27.5 | 31.25 | 0 | 0
|  |  |  | 14 | 0 | 27.5 | 31.25 | 0 | 0
|  |  |  | 15 | 0 | 27.5 | 31.25 | 0 | 0
|  |  |  | 16 | 0 | 27.5 | 31.25 | 0 | 0
|  |  |  | 17 | 0 | 27.5 | 31.25 | 0 | 0
|  |  |  | 18 | 0 | 27.5 | 31.25 | 0 | 0
|  |  |  | 19 | 0 | 29.8317 | 34.7476 | 0 | 0
|  |  |  | 20 | 0 | 30.5106 | 35.7659 | 0 | 0
|  |  |  | 21 | 0 | 30.5435 | 35.8153 | 0 | 0
|  |  |  | 22 | 0 | 30.477 | 35.7155 | 0 | 0
|  |  |  | 23 | 0 | 30.7423 | 36.1134 | 0 | 0
|  |  |  | 24 | 0 | 30.6428 | 35.9642 | 0 | 0
|  |  | 9 | 1 | 0 | 32.6916 | 39.0374 | 0 | 0
|  |  |  | 2 | 0 | 32.2441 | 38.3661 | 0 | 0
|  |  |  | 3 | 0 | 31.7965 | 37.6948 | 0 | 0
|  |  |  | 4 | 0 | 31.349 | 37.0234 | 0 | 0
|  |  |  | 5 | 0 | 30.9014 | 36.3521 | 0 | 0
|  |  |  | 6 | 0 | 30.4539 | 35.6808 | 0 | 0
|  |  |  | 7 | 0 | 29.0504 | 33.5756 | 0 | 0
|  |  |  | 8 | 0 | 27.5 | 31.25 | 0 | 0
|  |  |  | 9 | 0 | 27.5 | 31.25 | 0 | 0
|  |  |  | 10 | 0 | 27.5 | 31.25 | 0 | 0
|  |  |  | 11 | 0 | 27.5 | 31.25 | 0 | 0
|  |  |  | 12 | 0 | 27.5 | 31.25 | 0 | 0
|  |  |  | 13 | 0 | 27.5 | 31.25 | 0 | 0
|  |  |  | 14 | 0 | 27.5 | 31.25 | 0 | 0
|  |  |  | 15 | 0 | 27.5 | 31.25 | 0 | 0
|  |  |  | 16 | 0 | 27.5 | 31.25 | 0 | 0
|  |  |  | 17 | 0 | 27.5 | 31.25 | 0 | 0
|  |  |  | 18 | 0 | 27.5 | 31.25 | 0 | 0
|  |  |  | 19 | 0 | 27.5 | 31.25 | 0 | 0
|  |  |  | 20 | 0 | 27.7358 | 31.6036 | 0 | 0
|  |  |  | 21 | 0 | 28.0472 | 32.0707 | 0 | 0
|  |  |  | 22 | 0 | 28.8161 | 33.2241 | 0 | 0
|  |  |  | 23 | 0 | 29.9367 | 34.905 | 0 | 0
|  |  |  | 24 | 0 | 30.6727 | 36.009 | 0 | 0
|  |  | 10 | 1 | 0 | 29.8173 | 34.726 | 0 | 0
|  |  |  | 2 | 0 | 30.2549 | 35.3824 | 0 | 0
|  |  |  | 3 | 0 | 30.7025 | 36.0537 | 0 | 0
|  |  |  | 4 | 0 | 30.0859 | 35.1288 | 0 | 0
|  |  |  | 5 | 0 | 29.4761 | 34.2141 | 0 | 0
|  |  |  | 6 | 0 | 28.7708 | 33.1562 | 0 | 0
|  |  |  | 7 | 0 | 27.5 | 31.25 | 0 | 0
|  |  |  | 8 | 0 | 27.5 | 31.25 | 0 | 0
|  |  |  | 9 | 0 | 27.5 | 31.25 | 0 | 0
|  |  |  | 10 | 0 | 27.5 | 31.25 | 0 | 0
|  |  |  | 11 | 0 | 27.5 | 31.25 | 0 | 0
|  |  |  | 12 | 0 | 27.5 | 31.25 | 0 | 0
|  |  |  | 13 | 0 | 27.5 | 31.25 | 0 | 0
|  |  |  | 14 | 0 | 27.5 | 31.25 | 0 | 0
|  |  |  | 15 | 0 | 27.5 | 31.25 | 0 | 0
|  |  |  | 16 | 0 | 27.5 | 31.25 | 0 | 0
|  |  |  | 17 | 0 | 27.5 | 31.25 | 0 | 0
|  |  |  | 18 | 0 | 27.5 | 31.25 | 0 | 0
|  |  |  | 19 | 0 | 27.5 | 31.25 | 0 | 0
|  |  |  | 20 | 0 | 27.5 | 31.25 | 0 | 0
|  |  |  | 21 | 0 | 27.5 | 31.25 | 0 | 0
|  |  |  | 22 | 0 | 27.5 | 31.25 | 0 | 0
|  |  |  | 23 | 0 | 27.5 | 31.25 | 0 | 0
|  |  |  | 24 | 0 | 27.5 | 31.25 | 0 | 0
|  |  | 11 | 1 | 0 | 57.5 | 76.25 | 0 | 0
|  |  | 12 | 1 | 0 | 27.5 | 31.25 | 0 | 0
| SH |  | 1 | 1 | 766.1618 | 47.5504 | 61.3256 | 55.6189 | 0
|  |  |  | 2 | 766.1618 | 47.0432 | 60.5647 | 56.6621 | 0
|  |  |  | 3 | 766.1618 | 46.5459 | 59.8188 | 57.7236 | 0
|  |  |  | 4 | 766.1618 | 46.705 | 60.0575 | 57.3796 | 0
|  |  |  | 5 | 766.1618 | 46.8741 | 60.3111 | 57.0186 | 0
|  |  |  | 6 | 766.1618 | 47.0432 | 60.5647 | 56.6621 | 0
|  |  |  | 7 | 765.7571 | 45.3513 | 58.0269 | 60.4118 | 0
|  |  |  | 8 | 765.7571 | 42.061 | 53.0916 | 69.4217 | 0
|  |  |  | 9 | 762.595 | 40.7137 | 51.0706 | 73.6319 | 0
|  |  |  | 10 | 724.7059 | 38.1436 | 47.2153 | 79.8858 | 0
|  |  |  | 11 | 717.6104 | 36.6438 | 44.9657 | 86.2317 | 0
|  |  |  | 12 | 737.8526 | 35.592 | 43.3879 | 94.6453 | 0
|  |  |  | 13 | 763.6116 | 36.9894 | 45.4841 | 89.8927 | 0
|  |  |  | 14 | 765.7369 | 36.2623 | 44.3935 | 94.1732 | 0
|  |  |  | 15 | 714.4482 | 35.3158 | 42.9737 | 93.2954 | 0
|  |  |  | 16 | 765.7369 | 37.5113 | 46.267 | 87.4562 | 0
|  |  |  | 17 | 765.7369 | 39.1683 | 48.7524 | 79.8962 | 0
|  |  |  | 18 | 763.6116 | 41.7901 | 52.6852 | 70.0879 | 0
|  |  |  | 19 | 763.6116 | 45.3588 | 58.0382 | 60.2246 | 0
|  |  |  | 20 | 765.7369 | 47.0104 | 60.5156 | 56.6994 | 0
|  |  |  | 21 | 765.7369 | 48.0578 | 62.0867 | 54.5829 | 0
|  |  |  | 22 | 765.7369 | 48.4189 | 62.6283 | 53.8893 | 0
|  |  |  | 23 | 765.9928 | 49.1317 | 63.6976 | 52.5882 | 0
|  |  |  | 24 | 766.1618 | 49.46 | 64.1899 | 52.0138 | 0
|  |  | 2 | 1 | 766.1618 | 44.2783 | 56.4174 | 63.115 | 0
|  |  |  | 2 | 766.1618 | 44.149 | 56.2235 | 63.4529 | 0
|  |  |  | 3 | 766.1618 | 44.0097 | 56.0146 | 63.8209 | 0
|  |  |  | 4 | 766.1618 | 43.9401 | 55.9102 | 64.0065 | 0
|  |  |  | 5 | 766.1618 | 43.8805 | 55.8207 | 64.1664 | 0
|  |  |  | 6 | 762.595 | 43.8108 | 55.7163 | 64.0545 | 0
|  |  |  | 7 | 765.7369 | 42.656 | 53.984 | 67.5969 | 0
|  |  |  | 8 | 765.7369 | 39.8929 | 49.8393 | 76.986 | 0
|  |  |  | 9 | 325.1423 | 39.0796 | 48.6194 | 34.0827 | 0
|  |  |  | 10 | 724.7059 | 37.874 | 46.811 | 81.0904 | 0
|  |  |  | 11 | 714.4482 | 37.7266 | 46.59 | 80.6073 | 0
|  |  |  | 12 | 46.5229 | 38.0303 | 47.0455 | 5.1605 | 0
|  |  |  | 13 | 536.3636 | 38.8342 | 48.2513 | 56.9564 | 0
|  |  |  | 14 | 595.4464 | 37.511 | 46.2666 | 68.0081 | 0
|  |  |  | 15 | 717.2032 | 35.9719 | 43.9579 | 89.8079 | 0
|  |  |  | 16 | 0 | 36.5435 | 44.8152 | 0 | 0
|  |  |  | 17 | 762.595 | 36.5657 | 44.8485 | 92.0693 | 0
|  |  |  | 18 | 764.2276 | 37.5533 | 46.3299 | 87.0752 | 0
|  |  |  | 19 | 655.1257 | 40.2865 | 50.4298 | 64.5873 | 0
|  |  |  | 20 | 0 | 41.0927 | 51.6391 | 0 | 0
|  |  |  | 21 | 766.1618 | 41.3047 | 51.957 | 71.9242 | 0
|  |  |  | 22 | 766.1618 | 41.7653 | 52.6479 | 70.4022 | 0
|  |  |  | 23 | 766.1618 | 42.5577 | 53.8365 | 67.9291 | 0
|  |  |  | 24 | 585.1721 | 42.9853 | 54.478 | 50.917 | 0
|  |  | 3 | 1 | 766.1618 | 45.4121 | 58.1181 | 60.299 | 0
|  |  |  | 2 | 766.1618 | 45.0441 | 57.5661 | 61.185 | 0
|  |  |  | 3 | 762.595 | 44.6662 | 56.9992 | 61.8333 | 0
|  |  |  | 4 | 765.7369 | 44.8253 | 57.2379 | 61.6901 | 0
|  |  |  | 5 | 765.7369 | 44.9844 | 57.4766 | 61.2972 | 0
|  |  |  | 6 | 765.7369 | 45.1435 | 57.7153 | 60.9092 | 0
|  |  |  | 7 | 766.1618 | 43.2933 | 54.94 | 65.7838 | 0
|  |  |  | 8 | 766.1618 | 40.2216 | 50.3324 | 75.7765 | 0
|  |  |  | 9 | 371.5892 | 38.7241 | 48.0862 | 39.6909 | 0
|  |  |  | 10 | 733.0114 | 36.2501 | 44.3752 | 90.2162 | 0
|  |  |  | 11 | 0 | 34.5205 | 41.7808 | 0 | 0
|  |  |  | 12 | 267.8948 | 33.161 | 39.7415 | 40.7103 | 0
|  |  |  | 13 | 653.4754 | 33.8089 | 40.7134 | 94.6453 | 0
|  |  |  | 14 | 578.5121 | 32.2248 | 38.3373 | 94.6453 | 0
|  |  |  | 15 | 495.0847 | 30.4619 | 35.6929 | 94.6453 | 0
|  |  |  | 16 | 0 | 31.8864 | 37.8296 | 0 | 0
|  |  |  | 17 | 640.9337 | 33.5439 | 40.3159 | 94.6453 | 0
|  |  |  | 18 | 0 | 37.7809 | 46.6714 | 0 | 0
|  |  |  | 19 | 730.4577 | 41.5366 | 52.3049 | 67.834 | 0
|  |  |  | 20 | 766.1618 | 43.2112 | 54.8167 | 66.0167 | 0
|  |  |  | 21 | 766.1618 | 44.2784 | 56.4176 | 63.1146 | 0
|  |  |  | 22 | 766.1618 | 44.7191 | 57.0787 | 61.9894 | 0
|  |  |  | 23 | 766.1618 | 45.4916 | 58.2375 | 60.1108 | 0
|  |  |  | 24 | 766.1618 | 45.8994 | 58.8491 | 59.1644 | 0
|  |  | 4 | 1 | 766.1618 | 36.8688 | 45.3032 | 90.8378 | 0
|  |  |  | 2 | 0 | 37.386 | 46.0789 | 0 | 0
|  |  |  | 3 | 766.1618 | 37.9031 | 46.8547 | 85.5897 | 0
|  |  |  | 4 | 224.3107 | 37.923 | 46.8845 | 25.0305 | 0
|  |  |  | 5 | 766.1618 | 37.9429 | 46.9144 | 85.3999 | 0
|  |  |  | 6 | 636.6292 | 37.9382 | 46.9073 | 70.9803 | 0
|  |  |  | 7 | 0 | 36.003 | 44.0045 | 0 | 0
|  |  |  | 8 | 573.0805 | 32.8101 | 39.2151 | 89.4734 | 0
|  |  |  | 9 | 0 | 31.3013 | 36.9519 | 0 | 0
|  |  |  | 10 | 0 | 29.3598 | 34.0397 | 0 | 0
|  |  |  | 11 | 0 | 28.3602 | 32.5403 | 0 | 0
|  |  |  | 12 | 0 | 27.5858 | 31.3788 | 0 | 0
|  |  |  | 13 | 42.4679 | 28.3974 | 32.5961 | 10.1145 | 0
|  |  |  | 14 | 0 | 27.5 | 31.25 | 0 | 0
|  |  |  | 15 | 354.9198 | 27.5 | 31.25 | 94.6453 | 0
|  |  |  | 16 | 0 | 27.5 | 31.25 | 0 | 0
|  |  |  | 17 | 354.9198 | 27.5 | 31.25 | 94.6453 | 0
|  |  |  | 18 | 0 | 27.5 | 31.25 | 0 | 0
|  |  |  | 19 | 540.3016 | 31.4174 | 37.1261 | 94.6453 | 0
|  |  |  | 20 | 0 | 35.1353 | 42.7029 | 0 | 0
|  |  |  | 21 | 273.9926 | 36.9885 | 45.4828 | 32.2562 | 0
|  |  |  | 22 | 0 | 37.1803 | 45.7705 | 0 | 0
|  |  |  | 23 | 766.1618 | 37.7042 | 46.5563 | 86.5513 | 0
|  |  |  | 24 | 0 | 37.8633 | 46.795 | 0 | 0
|  |  | 5 | 1 | 766.1618 | 43.4528 | 55.1792 | 65.3365 | 0
|  |  |  | 2 | 765.7571 | 42.9953 | 54.4929 | 66.6012 | 0
|  |  |  | 3 | 540.048 | 42.5477 | 53.8216 | 47.9026 | 0
|  |  |  | 4 | 764.5276 | 42.7864 | 54.1797 | 67.1037 | 0
|  |  |  | 5 | 766.1618 | 43.0152 | 54.5228 | 66.5788 | 0
|  |  |  | 6 | 766.1618 | 43.2539 | 54.8808 | 65.8954 | 0
|  |  |  | 7 | 550.9422 | 41.0448 | 51.5672 | 52.359 | 0
|  |  |  | 8 | 447.0756 | 36.9474 | 45.4211 | 52.7604 | 0
|  |  |  | 9 | 351.8312 | 34.9347 | 42.4021 | 47.1158 | 0
|  |  |  | 10 | 352.0075 | 32.0158 | 38.0237 | 58.5907 | 0
|  |  |  | 11 | 0 | 30.3701 | 35.5551 | 0 | 0
|  |  |  | 12 | 259.2497 | 29.3006 | 33.9509 | 55.749 | 0
|  |  |  | 13 | 0 | 31.1116 | 36.6674 | 0 | 0
|  |  |  | 14 | 238.2757 | 30.4542 | 35.6813 | 45.5847 | 0
|  |  |  | 15 | 0 | 29.5435 | 34.3153 | 0 | 0
|  |  |  | 16 | 470.2787 | 31.6661 | 37.4992 | 80.6229 | 0
|  |  |  | 17 | 0 | 33.1678 | 39.7517 | 0 | 0
|  |  |  | 18 | 746.0188 | 35.7645 | 43.6468 | 94.6453 | 0
|  |  |  | 19 | 436.6964 | 38.8046 | 48.2069 | 46.4456 | 0
|  |  |  | 20 | 766.1618 | 39.6606 | 49.4909 | 77.9389 | 0
|  |  |  | 21 | 766.1618 | 39.9123 | 49.8684 | 76.9536 | 0
|  |  |  | 22 | 0 | 40.1044 | 50.1565 | 0 | 0
|  |  |  | 23 | 621.2626 | 40.6282 | 50.9423 | 60.2342 | 0
|  |  |  | 24 | 765.3499 | 40.7874 | 51.181 | 73.6361 | 0
|  |  | 6 | 1 | 0 | 29.141 | 33.7115 | 0 | 0
|  |  |  | 2 | 0 | 29.6085 | 34.4127 | 0 | 0
|  |  |  | 3 | 0 | 30.066 | 35.099 | 0 | 0
|  |  |  | 4 | 0 | 29.9566 | 34.9349 | 0 | 0
|  |  |  | 5 | 0 | 29.8472 | 34.7708 | 0 | 0
|  |  |  | 6 | 0 | 29.7378 | 34.6067 | 0 | 0
|  |  |  | 7 | 0 | 28.573 | 32.8595 | 0 | 0
|  |  |  | 8 | 0 | 27.5 | 31.25 | 0 | 0
|  |  |  | 9 | 0 | 27.5 | 31.25 | 0 | 0
|  |  |  | 10 | 0 | 27.5 | 31.25 | 0 | 0
|  |  |  | 11 | 0 | 27.5 | 31.25 | 0 | 0
|  |  |  | 12 | 0 | 27.5 | 31.25 | 0 | 0
|  |  |  | 13 | 0 | 27.5 | 31.25 | 0 | 0
|  |  |  | 14 | 0 | 27.5 | 31.25 | 0 | 0
|  |  |  | 15 | 0 | 27.5 | 31.25 | 0 | 0
|  |  |  | 16 | 0 | 27.5 | 31.25 | 0 | 0
|  |  |  | 17 | 0 | 27.5 | 31.25 | 0 | 0
|  |  |  | 18 | 0 | 27.5 | 31.25 | 0 | 0
|  |  |  | 19 | 0 | 27.5 | 31.25 | 0 | 0
|  |  |  | 20 | 0 | 27.5 | 31.25 | 0 | 0
|  |  |  | 21 | 0 | 27.5 | 31.25 | 0 | 0
|  |  |  | 22 | 0 | 27.5 | 31.25 | 0 | 0
|  |  |  | 23 | 0 | 28.2459 | 32.3689 | 0 | 0
|  |  |  | 24 | 0 | 28.7034 | 33.0551 | 0 | 0
|  |  | 7 | 1 | 0 | 33.6762 | 40.5144 | 0 | 0
|  |  |  | 2 | 0 | 34.2531 | 41.3796 | 0 | 0
|  |  |  | 3 | 0 | 34.8399 | 42.2598 | 0 | 0
|  |  |  | 4 | 0 | 33.9846 | 40.9768 | 0 | 0
|  |  |  | 5 | 0 | 33.1292 | 39.6938 | 0 | 0
|  |  |  | 6 | 0 | 32.221 | 38.3314 | 0 | 0
|  |  |  | 7 | 0 | 29.1807 | 33.771 | 0 | 0
|  |  |  | 8 | 0 | 27.5 | 31.25 | 0 | 0
|  |  |  | 9 | 0 | 27.5 | 31.25 | 0 | 0
|  |  |  | 10 | 0 | 27.5 | 31.25 | 0 | 0
|  |  |  | 11 | 0 | 27.5 | 31.25 | 0 | 0
|  |  |  | 12 | 0 | 27.5 | 31.25 | 0 | 0
|  |  |  | 13 | 0 | 27.5 | 31.25 | 0 | 0
|  |  |  | 14 | 0 | 27.5 | 31.25 | 0 | 0
|  |  |  | 15 | 0 | 27.5 | 31.25 | 0 | 0
|  |  |  | 16 | 0 | 27.5 | 31.25 | 0 | 0
|  |  |  | 17 | 0 | 27.5 | 31.25 | 0 | 0
|  |  |  | 18 | 0 | 27.5 | 31.25 | 0 | 0
|  |  |  | 19 | 0 | 27.5 | 31.25 | 0 | 0
|  |  |  | 20 | 0 | 27.5 | 31.25 | 0 | 0
|  |  |  | 21 | 0 | 27.709 | 31.5635 | 0 | 0
|  |  |  | 22 | 0 | 28.2492 | 32.3737 | 0 | 0
|  |  |  | 23 | 0 | 29.141 | 33.7115 | 0 | 0
|  |  |  | 24 | 0 | 29.6483 | 34.4724 | 0 | 0
|  |  | 8 | 1 | 667.4337 | 34.1039 | 41.1558 | 94.6453 | 0
|  |  |  | 2 | 0 | 34.0243 | 41.0365 | 0 | 0
|  |  |  | 3 | 0 | 33.9348 | 40.9022 | 0 | 0
|  |  |  | 4 | 33.9242 | 33.5967 | 40.395 | 4.9901 | 0
|  |  |  | 5 | 534.661 | 33.2685 | 39.9027 | 80.5912 | 0
|  |  |  | 6 | 0 | 32.9303 | 39.3955 | 0 | 0
|  |  |  | 7 | 254.1907 | 31.8651 | 37.7976 | 42.8468 | 0
|  |  |  | 8 | 0 | 28.4882 | 32.7324 | 0 | 0
|  |  |  | 9 | 0 | 27.5 | 31.25 | 0 | 0
|  |  |  | 10 | 0 | 27.5 | 31.25 | 0 | 0
|  |  |  | 11 | 0 | 27.5 | 31.25 | 0 | 0
|  |  |  | 12 | 0 | 27.5 | 31.25 | 0 | 0
|  |  |  | 13 | 0 | 27.5 | 31.25 | 0 | 0
|  |  |  | 14 | 0 | 27.5 | 31.25 | 0 | 0
|  |  |  | 15 | 0 | 27.5 | 31.25 | 0 | 0
|  |  |  | 16 | 0 | 27.5 | 31.25 | 0 | 0
|  |  |  | 17 | 0 | 27.5 | 31.25 | 0 | 0
|  |  |  | 18 | 0 | 27.5 | 31.25 | 0 | 0
|  |  |  | 19 | 0 | 29.8317 | 34.7476 | 0 | 0
|  |  |  | 20 | 0 | 30.5106 | 35.7659 | 0 | 0
|  |  |  | 21 | 0 | 30.5435 | 35.8153 | 0 | 0
|  |  |  | 22 | 0 | 30.477 | 35.7155 | 0 | 0
|  |  |  | 23 | 0 | 30.7423 | 36.1134 | 0 | 0
|  |  |  | 24 | 0 | 30.6428 | 35.9642 | 0 | 0
|  |  | 9 | 1 | 0 | 32.6916 | 39.0374 | 0 | 0
|  |  |  | 2 | 0 | 32.2441 | 38.3661 | 0 | 0
|  |  |  | 3 | 0 | 31.7965 | 37.6948 | 0 | 0
|  |  |  | 4 | 0 | 31.349 | 37.0234 | 0 | 0
|  |  |  | 5 | 0 | 30.9014 | 36.3521 | 0 | 0
|  |  |  | 6 | 0 | 30.4539 | 35.6808 | 0 | 0
|  |  |  | 7 | 0 | 29.0504 | 33.5756 | 0 | 0
|  |  |  | 8 | 0 | 27.5 | 31.25 | 0 | 0
|  |  |  | 9 | 0 | 27.5 | 31.25 | 0 | 0
|  |  |  | 10 | 0 | 27.5 | 31.25 | 0 | 0
|  |  |  | 11 | 0 | 27.5 | 31.25 | 0 | 0
|  |  |  | 12 | 0 | 27.5 | 31.25 | 0 | 0
|  |  |  | 13 | 0 | 27.5 | 31.25 | 0 | 0
|  |  |  | 14 | 0 | 27.5 | 31.25 | 0 | 0
|  |  |  | 15 | 0 | 27.5 | 31.25 | 0 | 0
|  |  |  | 16 | 0 | 27.5 | 31.25 | 0 | 0
|  |  |  | 17 | 0 | 27.5 | 31.25 | 0 | 0
|  |  |  | 18 | 0 | 27.5 | 31.25 | 0 | 0
|  |  |  | 19 | 0 | 27.5 | 31.25 | 0 | 0
|  |  |  | 20 | 0 | 27.7358 | 31.6036 | 0 | 0
|  |  |  | 21 | 0 | 28.0472 | 32.0707 | 0 | 0
|  |  |  | 22 | 0 | 28.8161 | 33.2241 | 0 | 0
|  |  |  | 23 | 0 | 29.9367 | 34.905 | 0 | 0
|  |  |  | 24 | 0 | 30.6727 | 36.009 | 0 | 0
|  |  | 10 | 1 | 0 | 29.8173 | 34.726 | 0 | 0
|  |  |  | 2 | 0 | 30.2549 | 35.3824 | 0 | 0
|  |  |  | 3 | 0 | 30.7025 | 36.0537 | 0 | 0
|  |  |  | 4 | 0 | 30.0859 | 35.1288 | 0 | 0
|  |  |  | 5 | 0 | 29.4761 | 34.2141 | 0 | 0
|  |  |  | 6 | 0 | 28.7708 | 33.1562 | 0 | 0
|  |  |  | 7 | 0 | 27.5 | 31.25 | 0 | 0
|  |  |  | 8 | 0 | 27.5 | 31.25 | 0 | 0
|  |  |  | 9 | 0 | 27.5 | 31.25 | 0 | 0
|  |  |  | 10 | 0 | 27.5 | 31.25 | 0 | 0
|  |  |  | 11 | 0 | 27.5 | 31.25 | 0 | 0
|  |  |  | 12 | 0 | 27.5 | 31.25 | 0 | 0
|  |  |  | 13 | 0 | 27.5 | 31.25 | 0 | 0
|  |  |  | 14 | 0 | 27.5 | 31.25 | 0 | 0
|  |  |  | 15 | 0 | 27.5 | 31.25 | 0 | 0
|  |  |  | 16 | 0 | 27.5 | 31.25 | 0 | 0
|  |  |  | 17 | 0 | 27.5 | 31.25 | 0 | 0
|  |  |  | 18 | 0 | 27.5 | 31.25 | 0 | 0
|  |  |  | 19 | 0 | 27.5 | 31.25 | 0 | 0
|  |  |  | 20 | 0 | 27.5 | 31.25 | 0 | 0
|  |  |  | 21 | 0 | 27.5 | 31.25 | 0 | 0
|  |  |  | 22 | 0 | 27.5 | 31.25 | 0 | 0
|  |  |  | 23 | 0 | 27.5 | 31.25 | 0 | 0
|  |  |  | 24 | 0 | 27.5 | 31.25 | 0 | 0
|  |  | 11 | 1 | 0 | 57.5 | 76.25 | 0 | 0
|  |  | 12 | 1 | 0 | 27.5 | 31.25 | 0 | 0
Building1_h_lt | Cooling |  | 1 | 1 | 0 | 20 | 20 | 0 | 0
|  |  |  | 2 | 0 | 20 | 20 | 0 | 0
|  |  |  | 3 | 0 | 20 | 20 | 0 | 0
|  |  |  | 4 | 0 | 20 | 20 | 0 | 0
|  |  |  | 5 | 0 | 20 | 20 | 0 | 0
|  |  |  | 6 | 0 | 20 | 20 | 0 | 0
|  |  |  | 7 | 0 | 20 | 20 | 0 | 0
|  |  |  | 8 | 0 | 20 | 20 | 0 | 0
|  |  |  | 9 | 0 | 20 | 20 | 0 | 0
|  |  |  | 10 | 0 | 20 | 20 | 0 | 0
|  |  |  | 11 | 0 | 20 | 20 | 0 | 0
|  |  |  | 12 | 0 | 20 | 20 | 0 | 0
|  |  |  | 13 | 0 | 20 | 20 | 0 | 0
|  |  |  | 14 | 0 | 20 | 20 | 0 | 0
|  |  |  | 15 | 0 | 20 | 20 | 0 | 0
|  |  |  | 16 | 0 | 20 | 20 | 0 | 0
|  |  |  | 17 | 0 | 20 | 20 | 0 | 0
|  |  |  | 18 | 0 | 20 | 20 | 0 | 0
|  |  |  | 19 | 0 | 20 | 20 | 0 | 0
|  |  |  | 20 | 0 | 20 | 20 | 0 | 0
|  |  |  | 21 | 0 | 20 | 20 | 0 | 0
|  |  |  | 22 | 0 | 20 | 20 | 0 | 0
|  |  |  | 23 | 0 | 20 | 20 | 0 | 0
|  |  |  | 24 | 0 | 20 | 20 | 0 | 0
|  |  | 2 | 1 | 0 | 20 | 20 | 0 | 0
|  |  |  | 2 | 0 | 20 | 20 | 0 | 0
|  |  |  | 3 | 0 | 20 | 20 | 0 | 0
|  |  |  | 4 | 0 | 20 | 20 | 0 | 0
|  |  |  | 5 | 0 | 20 | 20 | 0 | 0
|  |  |  | 6 | 0 | 20 | 20 | 0 | 0
|  |  |  | 7 | 0 | 20 | 20 | 0 | 0
|  |  |  | 8 | 0 | 20 | 20 | 0 | 0
|  |  |  | 9 | 0 | 20 | 20 | 0 | 0
|  |  |  | 10 | 0 | 20 | 20 | 0 | 0
|  |  |  | 11 | 0 | 20 | 20 | 0 | 0
|  |  |  | 12 | 0 | 20 | 20 | 0 | 0
|  |  |  | 13 | 0 | 20 | 20 | 0 | 0
|  |  |  | 14 | 0 | 20 | 20 | 0 | 0
|  |  |  | 15 | 0 | 20 | 20 | 0 | 0
|  |  |  | 16 | 0 | 20 | 20 | 0 | 0
|  |  |  | 17 | 0 | 20 | 20 | 0 | 0
|  |  |  | 18 | 0 | 20 | 20 | 0 | 0
|  |  |  | 19 | 0 | 20 | 20 | 0 | 0
|  |  |  | 20 | 0 | 20 | 20 | 0 | 0
|  |  |  | 21 | 0 | 20 | 20 | 0 | 0
|  |  |  | 22 | 0 | 20 | 20 | 0 | 0
|  |  |  | 23 | 0 | 20 | 20 | 0 | 0
|  |  |  | 24 | 0 | 20 | 20 | 0 | 0
|  |  | 3 | 1 | 0 | 20 | 20 | 0 | 0
|  |  |  | 2 | 0 | 20 | 20 | 0 | 0
|  |  |  | 3 | 0 | 20 | 20 | 0 | 0
|  |  |  | 4 | 0 | 20 | 20 | 0 | 0
|  |  |  | 5 | 0 | 20 | 20 | 0 | 0
|  |  |  | 6 | 0 | 20 | 20 | 0 | 0
|  |  |  | 7 | 0 | 20 | 20 | 0 | 0
|  |  |  | 8 | 0 | 20 | 20 | 0 | 0
|  |  |  | 9 | 0 | 20 | 20 | 0 | 0
|  |  |  | 10 | 0 | 20 | 20 | 0 | 0
|  |  |  | 11 | 0 | 20 | 20 | 0 | 0
|  |  |  | 12 | 0 | 20 | 20 | 0 | 0
|  |  |  | 13 | 0 | 20 | 20 | 0 | 0
|  |  |  | 14 | 0 | 20 | 20 | 0 | 0
|  |  |  | 15 | 0 | 20 | 20 | 0 | 0
|  |  |  | 16 | 0 | 20 | 20 | 0 | 0
|  |  |  | 17 | 0 | 20 | 20 | 0 | 0
|  |  |  | 18 | 0 | 20 | 20 | 0 | 0
|  |  |  | 19 | 0 | 20 | 20 | 0 | 0
|  |  |  | 20 | 0 | 20 | 20 | 0 | 0
|  |  |  | 21 | 0 | 20 | 20 | 0 | 0
|  |  |  | 22 | 0 | 20 | 20 | 0 | 0
|  |  |  | 23 | 0 | 20 | 20 | 0 | 0
|  |  |  | 24 | 0 | 20 | 20 | 0 | 0
|  |  | 4 | 1 | 0 | 20 | 20 | 0 | 0
|  |  |  | 2 | 0 | 20 | 20 | 0 | 0
|  |  |  | 3 | 0 | 20 | 20 | 0 | 0
|  |  |  | 4 | 0 | 20 | 20 | 0 | 0
|  |  |  | 5 | 0 | 20 | 20 | 0 | 0
|  |  |  | 6 | 0 | 20 | 20 | 0 | 0
|  |  |  | 7 | 0 | 20 | 20 | 0 | 0
|  |  |  | 8 | 0 | 20 | 20 | 0 | 0
|  |  |  | 9 | 0 | 20 | 20 | 0 | 0
|  |  |  | 10 | 0 | 20 | 20 | 0 | 0
|  |  |  | 11 | 0 | 20 | 20 | 0 | 0
|  |  |  | 12 | 0 | 20 | 20 | 0 | 0
|  |  |  | 13 | 0 | 20 | 20 | 0 | 0
|  |  |  | 14 | 0 | 20 | 20 | 0 | 0
|  |  |  | 15 | 0 | 20 | 20 | 0 | 0
|  |  |  | 16 | 0 | 20 | 20 | 0 | 0
|  |  |  | 17 | 0 | 20 | 20 | 0 | 0
|  |  |  | 18 | 0 | 20 | 20 | 0 | 0
|  |  |  | 19 | 0 | 20 | 20 | 0 | 0
|  |  |  | 20 | 0 | 20 | 20 | 0 | 0
|  |  |  | 21 | 0 | 20 | 20 | 0 | 0
|  |  |  | 22 | 0 | 20 | 20 | 0 | 0
|  |  |  | 23 | 0 | 20 | 20 | 0 | 0
|  |  |  | 24 | 0 | 20 | 20 | 0 | 0
|  |  | 5 | 1 | 0 | 20 | 20 | 0 | 0
|  |  |  | 2 | 0 | 20 | 20 | 0 | 0
|  |  |  | 3 | 0 | 20 | 20 | 0 | 0
|  |  |  | 4 | 0 | 20 | 20 | 0 | 0
|  |  |  | 5 | 0 | 20 | 20 | 0 | 0
|  |  |  | 6 | 0 | 20 | 20 | 0 | 0
|  |  |  | 7 | 0 | 20 | 20 | 0 | 0
|  |  |  | 8 | 0 | 20 | 20 | 0 | 0
|  |  |  | 9 | 0 | 20 | 20 | 0 | 0
|  |  |  | 10 | 0 | 20 | 20 | 0 | 0
|  |  |  | 11 | 0 | 20 | 20 | 0 | 0
|  |  |  | 12 | 0 | 20 | 20 | 0 | 0
|  |  |  | 13 | 0 | 20 | 20 | 0 | 0
|  |  |  | 14 | 0 | 20 | 20 | 0 | 0
|  |  |  | 15 | 0 | 20 | 20 | 0 | 0
|  |  |  | 16 | 0 | 20 | 20 | 0 | 0
|  |  |  | 17 | 0 | 20 | 20 | 0 | 0
|  |  |  | 18 | 0 | 20 | 20 | 0 | 0
|  |  |  | 19 | 0 | 20 | 20 | 0 | 0
|  |  |  | 20 | 0 | 20 | 20 | 0 | 0
|  |  |  | 21 | 0 | 20 | 20 | 0 | 0
|  |  |  | 22 | 0 | 20 | 20 | 0 | 0
|  |  |  | 23 | 0 | 20 | 20 | 0 | 0
|  |  |  | 24 | 0 | 20 | 20 | 0 | 0
|  |  | 6 | 1 | 0 | 20 | 20 | 0 | 0
|  |  |  | 2 | 0 | 20 | 20 | 0 | 0
|  |  |  | 3 | 0 | 20 | 20 | 0 | 0
|  |  |  | 4 | 0 | 20 | 20 | 0 | 0
|  |  |  | 5 | 0 | 20 | 20 | 0 | 0
|  |  |  | 6 | 0 | 20 | 20 | 0 | 0
|  |  |  | 7 | 0 | 20 | 20 | 0 | 0
|  |  |  | 8 | 0 | 20 | 20 | 0 | 0
|  |  |  | 9 | 0 | 20 | 20 | 0 | 0
|  |  |  | 10 | 0 | 20 | 20 | 0 | 0
|  |  |  | 11 | 0 | 20 | 20 | 0 | 0
|  |  |  | 12 | 0 | 20 | 20 | 0 | 0
|  |  |  | 13 | 0 | 20 | 20 | 0 | 0
|  |  |  | 14 | 0 | 20 | 20 | 0 | 0
|  |  |  | 15 | 0 | 20 | 20 | 0 | 0
|  |  |  | 16 | 0 | 20 | 20 | 0 | 0
|  |  |  | 17 | 0 | 20 | 20 | 0 | 0
|  |  |  | 18 | 0 | 20 | 20 | 0 | 0
|  |  |  | 19 | 0 | 20 | 20 | 0 | 0
|  |  |  | 20 | 0 | 20 | 20 | 0 | 0
|  |  |  | 21 | 0 | 20 | 20 | 0 | 0
|  |  |  | 22 | 0 | 20 | 20 | 0 | 0
|  |  |  | 23 | 0 | 20 | 20 | 0 | 0
|  |  |  | 24 | 0 | 20 | 20 | 0 | 0
|  |  | 7 | 1 | 0 | 20 | 20 | 0 | 0
|  |  |  | 2 | 0 | 20 | 20 | 0 | 0
|  |  |  | 3 | 0 | 20 | 20 | 0 | 0
|  |  |  | 4 | 0 | 20 | 20 | 0 | 0
|  |  |  | 5 | 0 | 20 | 20 | 0 | 0
|  |  |  | 6 | 0 | 20 | 20 | 0 | 0
|  |  |  | 7 | 0 | 20 | 20 | 0 | 0
|  |  |  | 8 | 0 | 20 | 20 | 0 | 0
|  |  |  | 9 | 0 | 20 | 20 | 0 | 0
|  |  |  | 10 | 0 | 20 | 20 | 0 | 0
|  |  |  | 11 | 0 | 20 | 20 | 0 | 0
|  |  |  | 12 | 0 | 20 | 20 | 0 | 0
|  |  |  | 13 | 0 | 20 | 20 | 0 | 0
|  |  |  | 14 | 0 | 20 | 20 | 0 | 0
|  |  |  | 15 | 0 | 20 | 20 | 0 | 0
|  |  |  | 16 | 0 | 20 | 20 | 0 | 0
|  |  |  | 17 | 0 | 20 | 20 | 0 | 0
|  |  |  | 18 | 0 | 20 | 20 | 0 | 0
|  |  |  | 19 | 0 | 20 | 20 | 0 | 0
|  |  |  | 20 | 0 | 20 | 20 | 0 | 0
|  |  |  | 21 | 0 | 20 | 20 | 0 | 0
|  |  |  | 22 | 0 | 20 | 20 | 0 | 0
|  |  |  | 23 | 0 | 20 | 20 | 0 | 0
|  |  |  | 24 | 0 | 20 | 20 | 0 | 0
|  |  | 8 | 1 | 0 | 20 | 20 | 0 | 0
|  |  |  | 2 | 0 | 20 | 20 | 0 | 0
|  |  |  | 3 | 0 | 20 | 20 | 0 | 0
|  |  |  | 4 | 0 | 20 | 20 | 0 | 0
|  |  |  | 5 | 0 | 20 | 20 | 0 | 0
|  |  |  | 6 | 0 | 20 | 20 | 0 | 0
|  |  |  | 7 | 0 | 20 | 20 | 0 | 0
|  |  |  | 8 | 0 | 20 | 20 | 0 | 0
|  |  |  | 9 | 0 | 20 | 20 | 0 | 0
|  |  |  | 10 | 0 | 20 | 20 | 0 | 0
|  |  |  | 11 | 0 | 20 | 20 | 0 | 0
|  |  |  | 12 | 0 | 20 | 20 | 0 | 0
|  |  |  | 13 | 0 | 20 | 20 | 0 | 0
|  |  |  | 14 | 0 | 20 | 20 | 0 | 0
|  |  |  | 15 | 0 | 20 | 20 | 0 | 0
|  |  |  | 16 | 0 | 20 | 20 | 0 | 0
|  |  |  | 17 | 0 | 20 | 20 | 0 | 0
|  |  |  | 18 | 0 | 20 | 20 | 0 | 0
|  |  |  | 19 | 0 | 20 | 20 | 0 | 0
|  |  |  | 20 | 0 | 20 | 20 | 0 | 0
|  |  |  | 21 | 0 | 20 | 20 | 0 | 0
|  |  |  | 22 | 0 | 20 | 20 | 0 | 0
|  |  |  | 23 | 0 | 20 | 20 | 0 | 0
|  |  |  | 24 | 0 | 20 | 20 | 0 | 0
|  |  | 9 | 1 | 0 | 20 | 20 | 0 | 0
|  |  |  | 2 | 0 | 20 | 20 | 0 | 0
|  |  |  | 3 | 0 | 20 | 20 | 0 | 0
|  |  |  | 4 | 0 | 20 | 20 | 0 | 0
|  |  |  | 5 | 0 | 20 | 20 | 0 | 0
|  |  |  | 6 | 0 | 20 | 20 | 0 | 0
|  |  |  | 7 | 0 | 20 | 20 | 0 | 0
|  |  |  | 8 | 0 | 20 | 20 | 0 | 0
|  |  |  | 9 | 0 | 20 | 20 | 0 | 0
|  |  |  | 10 | 0 | 20 | 20 | 0 | 0
|  |  |  | 11 | 0 | 20 | 20 | 0 | 0
|  |  |  | 12 | 0 | 20 | 20 | 0 | 0
|  |  |  | 13 | 0 | 20 | 20 | 0 | 0
|  |  |  | 14 | 0 | 20 | 20 | 0 | 0
|  |  |  | 15 | 0 | 20 | 20 | 0 | 0
|  |  |  | 16 | 0 | 20 | 20 | 0 | 0
|  |  |  | 17 | 0 | 20 | 20 | 0 | 0
|  |  |  | 18 | 0 | 20 | 20 | 0 | 0
|  |  |  | 19 | 0 | 20 | 20 | 0 | 0
|  |  |  | 20 | 0 | 20 | 20 | 0 | 0
|  |  |  | 21 | 0 | 20 | 20 | 0 | 0
|  |  |  | 22 | 0 | 20 | 20 | 0 | 0
|  |  |  | 23 | 0 | 20 | 20 | 0 | 0
|  |  |  | 24 | 0 | 20 | 20 | 0 | 0
|  |  | 10 | 1 | 0 | 20 | 20 | 0 | 0
|  |  |  | 2 | 0 | 20 | 20 | 0 | 0
|  |  |  | 3 | 0 | 20 | 20 | 0 | 0
|  |  |  | 4 | 0 | 20 | 20 | 0 | 0
|  |  |  | 5 | 0 | 20 | 20 | 0 | 0
|  |  |  | 6 | 0 | 20 | 20 | 0 | 0
|  |  |  | 7 | 0 | 20 | 20 | 0 | 0
|  |  |  | 8 | 0 | 20 | 20 | 0 | 0
|  |  |  | 9 | 0 | 20 | 20 | 0 | 0
|  |  |  | 10 | 0 | 20 | 20 | 0 | 0
|  |  |  | 11 | 0 | 20 | 20 | 0 | 0
|  |  |  | 12 | 0 | 20 | 20 | 0 | 0
|  |  |  | 13 | 0 | 20 | 20 | 0 | 0
|  |  |  | 14 | 0 | 20 | 20 | 0 | 0
|  |  |  | 15 | 0 | 20 | 20 | 0 | 0
|  |  |  | 16 | 0 | 20 | 20 | 0 | 0
|  |  |  | 17 | 0 | 20 | 20 | 0 | 0
|  |  |  | 18 | 0 | 20 | 20 | 0 | 0
|  |  |  | 19 | 0 | 20 | 20 | 0 | 0
|  |  |  | 20 | 0 | 20 | 20 | 0 | 0
|  |  |  | 21 | 0 | 20 | 20 | 0 | 0
|  |  |  | 22 | 0 | 20 | 20 | 0 | 0
|  |  |  | 23 | 0 | 20 | 20 | 0 | 0
|  |  |  | 24 | 0 | 20 | 20 | 0 | 0
|  |  | 11 | 1 | 0 | 20 | 20 | 0 | 0
|  |  | 12 | 1 | 0 | 20 | 20 | 0 | 0
| SH |  | 1 | 1 | 0 | 20 | 20 | 0 | 0
|  |  |  | 2 | 0 | 20 | 20 | 0 | 0
|  |  |  | 3 | 0 | 20 | 20 | 0 | 0
|  |  |  | 4 | 0 | 20 | 20 | 0 | 0
|  |  |  | 5 | 0 | 20 | 20 | 0 | 0
|  |  |  | 6 | 0 | 20 | 20 | 0 | 0
|  |  |  | 7 | 0 | 20 | 20 | 0 | 0
|  |  |  | 8 | 0 | 20 | 20 | 0 | 0
|  |  |  | 9 | 0 | 20 | 20 | 0 | 0
|  |  |  | 10 | 0 | 20 | 20 | 0 | 0
|  |  |  | 11 | 0 | 20 | 20 | 0 | 0
|  |  |  | 12 | 0 | 20 | 20 | 0 | 0
|  |  |  | 13 | 0 | 20 | 20 | 0 | 0
|  |  |  | 14 | 0 | 20 | 20 | 0 | 0
|  |  |  | 15 | 0 | 20 | 20 | 0 | 0
|  |  |  | 16 | 0 | 20 | 20 | 0 | 0
|  |  |  | 17 | 0 | 20 | 20 | 0 | 0
|  |  |  | 18 | 0 | 20 | 20 | 0 | 0
|  |  |  | 19 | 0 | 20 | 20 | 0 | 0
|  |  |  | 20 | 0 | 20 | 20 | 0 | 0
|  |  |  | 21 | 0 | 20 | 20 | 0 | 0
|  |  |  | 22 | 0 | 20 | 20 | 0 | 0
|  |  |  | 23 | 0 | 20 | 20 | 0 | 0
|  |  |  | 24 | 0 | 20 | 20 | 0 | 0
|  |  | 2 | 1 | 0 | 20 | 20 | 0 | 0
|  |  |  | 2 | 0 | 20 | 20 | 0 | 0
|  |  |  | 3 | 0 | 20 | 20 | 0 | 0
|  |  |  | 4 | 0 | 20 | 20 | 0 | 0
|  |  |  | 5 | 0 | 20 | 20 | 0 | 0
|  |  |  | 6 | 0 | 20 | 20 | 0 | 0
|  |  |  | 7 | 0 | 20 | 20 | 0 | 0
|  |  |  | 8 | 0 | 20 | 20 | 0 | 0
|  |  |  | 9 | 0 | 20 | 20 | 0 | 0
|  |  |  | 10 | 0 | 20 | 20 | 0 | 0
|  |  |  | 11 | 0 | 20 | 20 | 0 | 0
|  |  |  | 12 | 0 | 20 | 20 | 0 | 0
|  |  |  | 13 | 0 | 20 | 20 | 0 | 0
|  |  |  | 14 | 0 | 20 | 20 | 0 | 0
|  |  |  | 15 | 0 | 20 | 20 | 0 | 0
|  |  |  | 16 | 0 | 20 | 20 | 0 | 0
|  |  |  | 17 | 0 | 20 | 20 | 0 | 0
|  |  |  | 18 | 0 | 20 | 20 | 0 | 0
|  |  |  | 19 | 0 | 20 | 20 | 0 | 0
|  |  |  | 20 | 0 | 20 | 20 | 0 | 0
|  |  |  | 21 | 0 | 20 | 20 | 0 | 0
|  |  |  | 22 | 0 | 20 | 20 | 0 | 0
|  |  |  | 23 | 0 | 20 | 20 | 0 | 0
|  |  |  | 24 | 0 | 20 | 20 | 0 | 0
|  |  | 3 | 1 | 0 | 20 | 20 | 0 | 0
|  |  |  | 2 | 0 | 20 | 20 | 0 | 0
|  |  |  | 3 | 0 | 20 | 20 | 0 | 0
|  |  |  | 4 | 0 | 20 | 20 | 0 | 0
|  |  |  | 5 | 0 | 20 | 20 | 0 | 0
|  |  |  | 6 | 0 | 20 | 20 | 0 | 0
|  |  |  | 7 | 0 | 20 | 20 | 0 | 0
|  |  |  | 8 | 0 | 20 | 20 | 0 | 0
|  |  |  | 9 | 0 | 20 | 20 | 0 | 0
|  |  |  | 10 | 0 | 20 | 20 | 0 | 0
|  |  |  | 11 | 0 | 20 | 20 | 0 | 0
|  |  |  | 12 | 0 | 20 | 20 | 0 | 0
|  |  |  | 13 | 0 | 20 | 20 | 0 | 0
|  |  |  | 14 | 0 | 20 | 20 | 0 | 0
|  |  |  | 15 | 0 | 20 | 20 | 0 | 0
|  |  |  | 16 | 0 | 20 | 20 | 0 | 0
|  |  |  | 17 | 0 | 20 | 20 | 0 | 0
|  |  |  | 18 | 0 | 20 | 20 | 0 | 0
|  |  |  | 19 | 0 | 20 | 20 | 0 | 0
|  |  |  | 20 | 0 | 20 | 20 | 0 | 0
|  |  |  | 21 | 0 | 20 | 20 | 0 | 0
|  |  |  | 22 | 0 | 20 | 20 | 0 | 0
|  |  |  | 23 | 0 | 20 | 20 | 0 | 0
|  |  |  | 24 | 0 | 20 | 20 | 0 | 0
|  |  | 4 | 1 | 0 | 20 | 20 | 0 | 0
|  |  |  | 2 | 0 | 20 | 20 | 0 | 0
|  |  |  | 3 | 0 | 20 | 20 | 0 | 0
|  |  |  | 4 | 0 | 20 | 20 | 0 | 0
|  |  |  | 5 | 0 | 20 | 20 | 0 | 0
|  |  |  | 6 | 0 | 20 | 20 | 0 | 0
|  |  |  | 7 | 0 | 20 | 20 | 0 | 0
|  |  |  | 8 | 0 | 20 | 20 | 0 | 0
|  |  |  | 9 | 0 | 20 | 20 | 0 | 0
|  |  |  | 10 | 0 | 20 | 20 | 0 | 0
|  |  |  | 11 | 0 | 20 | 20 | 0 | 0
|  |  |  | 12 | 0 | 20 | 20 | 0 | 0
|  |  |  | 13 | 0 | 20 | 20 | 0 | 0
|  |  |  | 14 | 0 | 20 | 20 | 0 | 0
|  |  |  | 15 | 0 | 20 | 20 | 0 | 0
|  |  |  | 16 | 0 | 20 | 20 | 0 | 0
|  |  |  | 17 | 0 | 20 | 20 | 0 | 0
|  |  |  | 18 | 0 | 20 | 20 | 0 | 0
|  |  |  | 19 | 0 | 20 | 20 | 0 | 0
|  |  |  | 20 | 0 | 20 | 20 | 0 | 0
|  |  |  | 21 | 0 | 20 | 20 | 0 | 0
|  |  |  | 22 | 0 | 20 | 20 | 0 | 0
|  |  |  | 23 | 0 | 20 | 20 | 0 | 0
|  |  |  | 24 | 0 | 20 | 20 | 0 | 0
|  |  | 5 | 1 | 0 | 20 | 20 | 0 | 0
|  |  |  | 2 | 0 | 20 | 20 | 0 | 0
|  |  |  | 3 | 0 | 20 | 20 | 0 | 0
|  |  |  | 4 | 0 | 20 | 20 | 0 | 0
|  |  |  | 5 | 0 | 20 | 20 | 0 | 0
|  |  |  | 6 | 0 | 20 | 20 | 0 | 0
|  |  |  | 7 | 0 | 20 | 20 | 0 | 0
|  |  |  | 8 | 0 | 20 | 20 | 0 | 0
|  |  |  | 9 | 0 | 20 | 20 | 0 | 0
|  |  |  | 10 | 0 | 20 | 20 | 0 | 0
|  |  |  | 11 | 0 | 20 | 20 | 0 | 0
|  |  |  | 12 | 0 | 20 | 20 | 0 | 0
|  |  |  | 13 | 0 | 20 | 20 | 0 | 0
|  |  |  | 14 | 0 | 20 | 20 | 0 | 0
|  |  |  | 15 | 0 | 20 | 20 | 0 | 0
|  |  |  | 16 | 0 | 20 | 20 | 0 | 0
|  |  |  | 17 | 0 | 20 | 20 | 0 | 0
|  |  |  | 18 | 0 | 20 | 20 | 0 | 0
|  |  |  | 19 | 0 | 20 | 20 | 0 | 0
|  |  |  | 20 | 0 | 20 | 20 | 0 | 0
|  |  |  | 21 | 0 | 20 | 20 | 0 | 0
|  |  |  | 22 | 0 | 20 | 20 | 0 | 0
|  |  |  | 23 | 0 | 20 | 20 | 0 | 0
|  |  |  | 24 | 0 | 20 | 20 | 0 | 0
|  |  | 6 | 1 | 0 | 20 | 20 | 0 | 0
|  |  |  | 2 | 0 | 20 | 20 | 0 | 0
|  |  |  | 3 | 0 | 20 | 20 | 0 | 0
|  |  |  | 4 | 0 | 20 | 20 | 0 | 0
|  |  |  | 5 | 0 | 20 | 20 | 0 | 0
|  |  |  | 6 | 0 | 20 | 20 | 0 | 0
|  |  |  | 7 | 0 | 20 | 20 | 0 | 0
|  |  |  | 8 | 0 | 20 | 20 | 0 | 0
|  |  |  | 9 | 0 | 20 | 20 | 0 | 0
|  |  |  | 10 | 0 | 20 | 20 | 0 | 0
|  |  |  | 11 | 0 | 20 | 20 | 0 | 0
|  |  |  | 12 | 0 | 20 | 20 | 0 | 0
|  |  |  | 13 | 0 | 20 | 20 | 0 | 0
|  |  |  | 14 | 0 | 20 | 20 | 0 | 0
|  |  |  | 15 | 0 | 20 | 20 | 0 | 0
|  |  |  | 16 | 0 | 20 | 20 | 0 | 0
|  |  |  | 17 | 0 | 20 | 20 | 0 | 0
|  |  |  | 18 | 0 | 20 | 20 | 0 | 0
|  |  |  | 19 | 0 | 20 | 20 | 0 | 0
|  |  |  | 20 | 0 | 20 | 20 | 0 | 0
|  |  |  | 21 | 0 | 20 | 20 | 0 | 0
|  |  |  | 22 | 0 | 20 | 20 | 0 | 0
|  |  |  | 23 | 0 | 20 | 20 | 0 | 0
|  |  |  | 24 | 0 | 20 | 20 | 0 | 0
|  |  | 7 | 1 | 0 | 20 | 20 | 0 | 0
|  |  |  | 2 | 0 | 20 | 20 | 0 | 0
|  |  |  | 3 | 0 | 20 | 20 | 0 | 0
|  |  |  | 4 | 0 | 20 | 20 | 0 | 0
|  |  |  | 5 | 0 | 20 | 20 | 0 | 0
|  |  |  | 6 | 0 | 20 | 20 | 0 | 0
|  |  |  | 7 | 0 | 20 | 20 | 0 | 0
|  |  |  | 8 | 0 | 20 | 20 | 0 | 0
|  |  |  | 9 | 0 | 20 | 20 | 0 | 0
|  |  |  | 10 | 0 | 20 | 20 | 0 | 0
|  |  |  | 11 | 0 | 20 | 20 | 0 | 0
|  |  |  | 12 | 0 | 20 | 20 | 0 | 0
|  |  |  | 13 | 0 | 20 | 20 | 0 | 0
|  |  |  | 14 | 0 | 20 | 20 | 0 | 0
|  |  |  | 15 | 0 | 20 | 20 | 0 | 0
|  |  |  | 16 | 0 | 20 | 20 | 0 | 0
|  |  |  | 17 | 0 | 20 | 20 | 0 | 0
|  |  |  | 18 | 0 | 20 | 20 | 0 | 0
|  |  |  | 19 | 0 | 20 | 20 | 0 | 0
|  |  |  | 20 | 0 | 20 | 20 | 0 | 0
|  |  |  | 21 | 0 | 20 | 20 | 0 | 0
|  |  |  | 22 | 0 | 20 | 20 | 0 | 0
|  |  |  | 23 | 0 | 20 | 20 | 0 | 0
|  |  |  | 24 | 0 | 20 | 20 | 0 | 0
|  |  | 8 | 1 | 0 | 20 | 20 | 0 | 0
|  |  |  | 2 | 0 | 20 | 20 | 0 | 0
|  |  |  | 3 | 0 | 20 | 20 | 0 | 0
|  |  |  | 4 | 0 | 20 | 20 | 0 | 0
|  |  |  | 5 | 0 | 20 | 20 | 0 | 0
|  |  |  | 6 | 0 | 20 | 20 | 0 | 0
|  |  |  | 7 | 0 | 20 | 20 | 0 | 0
|  |  |  | 8 | 0 | 20 | 20 | 0 | 0
|  |  |  | 9 | 0 | 20 | 20 | 0 | 0
|  |  |  | 10 | 0 | 20 | 20 | 0 | 0
|  |  |  | 11 | 0 | 20 | 20 | 0 | 0
|  |  |  | 12 | 0 | 20 | 20 | 0 | 0
|  |  |  | 13 | 0 | 20 | 20 | 0 | 0
|  |  |  | 14 | 0 | 20 | 20 | 0 | 0
|  |  |  | 15 | 0 | 20 | 20 | 0 | 0
|  |  |  | 16 | 0 | 20 | 20 | 0 | 0
|  |  |  | 17 | 0 | 20 | 20 | 0 | 0
|  |  |  | 18 | 0 | 20 | 20 | 0 | 0
|  |  |  | 19 | 0 | 20 | 20 | 0 | 0
|  |  |  | 20 | 0 | 20 | 20 | 0 | 0
|  |  |  | 21 | 0 | 20 | 20 | 0 | 0
|  |  |  | 22 | 0 | 20 | 20 | 0 | 0
|  |  |  | 23 | 0 | 20 | 20 | 0 | 0
|  |  |  | 24 | 0 | 20 | 20 | 0 | 0
|  |  | 9 | 1 | 0 | 20 | 20 | 0 | 0
|  |  |  | 2 | 0 | 20 | 20 | 0 | 0
|  |  |  | 3 | 0 | 20 | 20 | 0 | 0
|  |  |  | 4 | 0 | 20 | 20 | 0 | 0
|  |  |  | 5 | 0 | 20 | 20 | 0 | 0
|  |  |  | 6 | 0 | 20 | 20 | 0 | 0
|  |  |  | 7 | 0 | 20 | 20 | 0 | 0
|  |  |  | 8 | 0 | 20 | 20 | 0 | 0
|  |  |  | 9 | 0 | 20 | 20 | 0 | 0
|  |  |  | 10 | 0 | 20 | 20 | 0 | 0
|  |  |  | 11 | 0 | 20 | 20 | 0 | 0
|  |  |  | 12 | 0 | 20 | 20 | 0 | 0
|  |  |  | 13 | 0 | 20 | 20 | 0 | 0
|  |  |  | 14 | 0 | 20 | 20 | 0 | 0
|  |  |  | 15 | 0 | 20 | 20 | 0 | 0
|  |  |  | 16 | 0 | 20 | 20 | 0 | 0
|  |  |  | 17 | 0 | 20 | 20 | 0 | 0
|  |  |  | 18 | 0 | 20 | 20 | 0 | 0
|  |  |  | 19 | 0 | 20 | 20 | 0 | 0
|  |  |  | 20 | 0 | 20 | 20 | 0 | 0
|  |  |  | 21 | 0 | 20 | 20 | 0 | 0
|  |  |  | 22 | 0 | 20 | 20 | 0 | 0
|  |  |  | 23 | 0 | 20 | 20 | 0 | 0
|  |  |  | 24 | 0 | 20 | 20 | 0 | 0
|  |  | 10 | 1 | 0 | 20 | 20 | 0 | 0
|  |  |  | 2 | 0 | 20 | 20 | 0 | 0
|  |  |  | 3 | 0 | 20 | 20 | 0 | 0
|  |  |  | 4 | 0 | 20 | 20 | 0 | 0
|  |  |  | 5 | 0 | 20 | 20 | 0 | 0
|  |  |  | 6 | 0 | 20 | 20 | 0 | 0
|  |  |  | 7 | 0 | 20 | 20 | 0 | 0
|  |  |  | 8 | 0 | 20 | 20 | 0 | 0
|  |  |  | 9 | 0 | 20 | 20 | 0 | 0
|  |  |  | 10 | 0 | 20 | 20 | 0 | 0
|  |  |  | 11 | 0 | 20 | 20 | 0 | 0
|  |  |  | 12 | 0 | 20 | 20 | 0 | 0
|  |  |  | 13 | 0 | 20 | 20 | 0 | 0
|  |  |  | 14 | 0 | 20 | 20 | 0 | 0
|  |  |  | 15 | 0 | 20 | 20 | 0 | 0
|  |  |  | 16 | 0 | 20 | 20 | 0 | 0
|  |  |  | 17 | 0 | 20 | 20 | 0 | 0
|  |  |  | 18 | 0 | 20 | 20 | 0 | 0
|  |  |  | 19 | 0 | 20 | 20 | 0 | 0
|  |  |  | 20 | 0 | 20 | 20 | 0 | 0
|  |  |  | 21 | 0 | 20 | 20 | 0 | 0
|  |  |  | 22 | 0 | 20 | 20 | 0 | 0
|  |  |  | 23 | 0 | 20 | 20 | 0 | 0
|  |  |  | 24 | 0 | 20 | 20 | 0 | 0
|  |  | 11 | 1 | 0 | 20 | 20 | 0 | 0
|  |  | 12 | 1 | 0 | 20 | 20 | 0 | 0
DHN_hex_in_Building1_h_ht | DHW | DHN_hex_in_Building1 | 1 | 1 | 0 | 70 | 60 | 0 | 0
|  |  |  | 2 | 0 | 70 | 60 | 0 | 0
|  |  |  | 3 | 0 | 70 | 60 | 0 | 0
|  |  |  | 4 | 0 | 70 | 60 | 0 | 0
|  |  |  | 5 | 0 | 70 | 60 | 0 | 0
|  |  |  | 6 | 0 | 70 | 60 | 0 | 0
|  |  |  | 7 | 0.40462 | 70 | 60 | 0.040462 | 0
|  |  |  | 8 | 0.40462 | 70 | 60 | 0.040462 | 0
|  |  |  | 9 | 3.5668 | 70 | 60 | 0.35668 | 0
|  |  |  | 10 | 41.4558 | 70 | 60 | 4.1456 | 0
|  |  |  | 11 | 48.5514 | 70 | 60 | 4.8551 | 0
|  |  |  | 12 | 5.6921 | 70 | 60 | 0.56921 | 0
|  |  |  | 13 | 2.5501 | 70 | 60 | 0.25501 | 0
|  |  |  | 14 | 0.42485 | 70 | 60 | 0.042485 | 0
|  |  |  | 15 | 51.7136 | 70 | 60 | 5.1714 | 0
|  |  |  | 16 | 0.42485 | 70 | 60 | 0.042485 | 0
|  |  |  | 17 | 0.42485 | 70 | 60 | 0.042485 | 0
|  |  |  | 18 | 2.5501 | 70 | 60 | 0.25501 | 0
|  |  |  | 19 | 2.5501 | 70 | 60 | 0.25501 | 0
|  |  |  | 20 | 0.42485 | 70 | 60 | 0.042485 | 0
|  |  |  | 21 | 0.42485 | 70 | 60 | 0.042485 | 0
|  |  |  | 22 | 0.42485 | 70 | 60 | 0.042485 | 0
|  |  |  | 23 | 0.16891 | 70 | 60 | 0.016891 | 0
|  |  |  | 24 | 0 | 70 | 60 | 0 | 0
|  |  | 2 | 1 | 0 | 70 | 60 | 0 | 0
|  |  |  | 2 | 0 | 70 | 60 | 0 | 0
|  |  |  | 3 | 0 | 70 | 60 | 0 | 0
|  |  |  | 4 | 0 | 70 | 60 | 0 | 0
|  |  |  | 5 | 0 | 70 | 60 | 0 | 0
|  |  |  | 6 | 3.5668 | 70 | 60 | 0.35668 | 0
|  |  |  | 7 | 0.42485 | 70 | 60 | 0.042485 | 0
|  |  |  | 8 | 0.42485 | 70 | 60 | 0.042485 | 0
|  |  |  | 9 | 0.42485 | 70 | 60 | 0.042485 | 0
|  |  |  | 10 | 41.4558 | 70 | 60 | 4.1456 | 0
|  |  |  | 11 | 51.7136 | 70 | 60 | 5.1714 | 0
|  |  |  | 12 | 2.5501 | 70 | 60 | 0.25501 | 0
|  |  |  | 13 | 2.5501 | 70 | 60 | 0.25501 | 0
|  |  |  | 14 | 0.42485 | 70 | 60 | 0.042485 | 0
|  |  |  | 15 | 48.9586 | 70 | 60 | 4.8959 | 0
|  |  |  | 16 | 0 | 70 | 60 | 0 | 0
|  |  |  | 17 | 3.5668 | 70 | 60 | 0.35668 | 0
|  |  |  | 18 | 1.9342 | 70 | 60 | 0.19342 | 0
|  |  |  | 19 | 0 | 70 | 60 | 0 | 0
|  |  |  | 20 | 1.6342 | 70 | 60 | 0.16342 | 0
|  |  |  | 21 | 0 | 70 | 60 | 0 | 0
|  |  |  | 22 | 0 | 70 | 60 | 0 | 0
|  |  |  | 23 | 0 | 70 | 60 | 0 | 0
|  |  |  | 24 | 2.4671 | 70 | 60 | 0.24671 | 0
|  |  | 3 | 1 | 0 | 70 | 60 | 0 | 0
|  |  |  | 2 | 0 | 70 | 60 | 0 | 0
|  |  |  | 3 | 3.5668 | 70 | 60 | 0.35668 | 0
|  |  |  | 4 | 0.42485 | 70 | 60 | 0.042485 | 0
|  |  |  | 5 | 0.42485 | 70 | 60 | 0.042485 | 0
|  |  |  | 6 | 0.42485 | 70 | 60 | 0.042485 | 0
|  |  |  | 7 | 0 | 70 | 60 | 0 | 0
|  |  |  | 8 | 0 | 70 | 60 | 0 | 0
|  |  |  | 9 | 0 | 70 | 60 | 0 | 0
|  |  |  | 10 | 33.1504 | 70 | 60 | 3.315 | 0
|  |  |  | 11 | 36.5967 | 70 | 60 | 3.6597 | 0
|  |  |  | 12 | 2.5299 | 70 | 60 | 0.25299 | 0
|  |  |  | 13 | 2.5299 | 70 | 60 | 0.25299 | 0
|  |  |  | 14 | 0.40462 | 70 | 60 | 0.040462 | 0
|  |  |  | 15 | 39.7386 | 70 | 60 | 3.9739 | 0
|  |  |  | 16 | 0.40462 | 70 | 60 | 0.040462 | 0
|  |  |  | 17 | 3.5668 | 70 | 60 | 0.35668 | 0
|  |  |  | 18 | 2.5501 | 70 | 60 | 0.25501 | 0
|  |  |  | 19 | 2.2942 | 70 | 60 | 0.22942 | 0
|  |  |  | 20 | 0 | 70 | 60 | 0 | 0
|  |  |  | 21 | 0 | 70 | 60 | 0 | 0
|  |  |  | 22 | 0 | 70 | 60 | 0 | 0
|  |  |  | 23 | 0 | 70 | 60 | 0 | 0
|  |  |  | 24 | 0 | 70 | 60 | 0 | 0
|  |  | 4 | 1 | 0 | 70 | 60 | 0 | 0
|  |  |  | 2 | 0.84698 | 70 | 60 | 0.084698 | 0
|  |  |  | 3 | 0 | 70 | 60 | 0 | 0
|  |  |  | 4 | 0 | 70 | 60 | 0 | 0
|  |  |  | 5 | 0 | 70 | 60 | 0 | 0
|  |  |  | 6 | 0 | 70 | 60 | 0 | 0
|  |  |  | 7 | 0 | 70 | 60 | 0 | 0
|  |  |  | 8 | 0 | 70 | 60 | 0 | 0
|  |  |  | 9 | 0 | 70 | 60 | 0 | 0
|  |  |  | 10 | 31.6287 | 70 | 60 | 3.1629 | 0
|  |  |  | 11 | 39.7386 | 70 | 60 | 3.9739 | 0
|  |  |  | 12 | 2.5299 | 70 | 60 | 0.25299 | 0
|  |  |  | 13 | 2.5299 | 70 | 60 | 0.25299 | 0
|  |  |  | 14 | 0.40462 | 70 | 60 | 0.040462 | 0
|  |  |  | 15 | 39.7386 | 70 | 60 | 3.9739 | 0
|  |  |  | 16 | 0.40462 | 70 | 60 | 0.040462 | 0
|  |  |  | 17 | 0.40462 | 70 | 60 | 0.040462 | 0
|  |  |  | 18 | 2.5299 | 70 | 60 | 0.25299 | 0
|  |  |  | 19 | 5.6921 | 70 | 60 | 0.56921 | 0
|  |  |  | 20 | 0.42485 | 70 | 60 | 0.042485 | 0
|  |  |  | 21 | 0.42485 | 70 | 60 | 0.042485 | 0
|  |  |  | 22 | 0.42485 | 70 | 60 | 0.042485 | 0
|  |  |  | 23 | 0 | 70 | 60 | 0 | 0
|  |  |  | 24 | 0.84698 | 70 | 60 | 0.084698 | 0
|  |  | 5 | 1 | 0 | 70 | 60 | 0 | 0
|  |  |  | 2 | 0.40462 | 70 | 60 | 0.040462 | 0
|  |  |  | 3 | 0.40462 | 70 | 60 | 0.040462 | 0
|  |  |  | 4 | 1.6342 | 70 | 60 | 0.16342 | 0
|  |  |  | 5 | 0 | 70 | 60 | 0 | 0
|  |  |  | 6 | 0 | 70 | 60 | 0 | 0
|  |  |  | 7 | 0 | 70 | 60 | 0 | 0
|  |  |  | 8 | 0.40462 | 70 | 60 | 0.040462 | 0
|  |  |  | 9 | 3.5668 | 70 | 60 | 0.35668 | 0
|  |  |  | 10 | 43.0755 | 70 | 60 | 4.3076 | 0
|  |  |  | 11 | 57.6707 | 70 | 60 | 5.7671 | 0
|  |  |  | 12 | 2.5299 | 70 | 60 | 0.25299 | 0
|  |  |  | 13 | 2.5299 | 70 | 60 | 0.25299 | 0
|  |  |  | 14 | 0.40462 | 70 | 60 | 0.040462 | 0
|  |  |  | 15 | 57.6707 | 70 | 60 | 5.7671 | 0
|  |  |  | 16 | 0.40462 | 70 | 60 | 0.040462 | 0
|  |  |  | 17 | 3.5668 | 70 | 60 | 0.35668 | 0
|  |  |  | 18 | 0 | 70 | 60 | 0 | 0
|  |  |  | 19 | 3.5665 | 70 | 60 | 0.35665 | 0
|  |  |  | 20 | 0 | 70 | 60 | 0 | 0
|  |  |  | 21 | 0 | 70 | 60 | 0 | 0
|  |  |  | 22 | 0 | 70 | 60 | 0 | 0
|  |  |  | 23 | 0 | 70 | 60 | 0 | 0
|  |  |  | 24 | 0.81184 | 70 | 60 | 0.081184 | 0
|  |  | 6 | 1 | 0 | 70 | 60 | 0 | 0
|  |  |  | 2 | 0.84698 | 70 | 60 | 0.084698 | 0
|  |  |  | 3 | 0 | 70 | 60 | 0 | 0
|  |  |  | 4 | 0 | 70 | 60 | 0 | 0
|  |  |  | 5 | 0 | 70 | 60 | 0 | 0
|  |  |  | 6 | 0 | 70 | 60 | 0 | 0
|  |  |  | 7 | 0 | 70 | 60 | 0 | 0
|  |  |  | 8 | 0 | 70 | 60 | 0 | 0
|  |  |  | 9 | 0 | 70 | 60 | 0 | 0
|  |  |  | 10 | 31.6287 | 70 | 60 | 3.1629 | 0
|  |  |  | 11 | 39.7386 | 70 | 60 | 3.9739 | 0
|  |  |  | 12 | 2.5299 | 70 | 60 | 0.25299 | 0
|  |  |  | 13 | 2.5299 | 70 | 60 | 0.25299 | 0
|  |  |  | 14 | 0.40462 | 70 | 60 | 0.040462 | 0
|  |  |  | 15 | 39.7386 | 70 | 60 | 3.9739 | 0
|  |  |  | 16 | 0.40462 | 70 | 60 | 0.040462 | 0
|  |  |  | 17 | 0.40462 | 70 | 60 | 0.040462 | 0
|  |  |  | 18 | 2.5299 | 70 | 60 | 0.25299 | 0
|  |  |  | 19 | 2.5299 | 70 | 60 | 0.25299 | 0
|  |  |  | 20 | 0.40462 | 70 | 60 | 0.040462 | 0
|  |  |  | 21 | 3.5668 | 70 | 60 | 0.35668 | 0
|  |  |  | 22 | 0.42485 | 70 | 60 | 0.042485 | 0
|  |  |  | 23 | 0 | 70 | 60 | 0 | 0
|  |  |  | 24 | 0.84698 | 70 | 60 | 0.084698 | 0
|  |  | 7 | 1 | 0 | 70 | 60 | 0 | 0
|  |  |  | 2 | 0.84698 | 70 | 60 | 0.084698 | 0
|  |  |  | 3 | 0 | 70 | 60 | 0 | 0
|  |  |  | 4 | 0.84698 | 70 | 60 | 0.084698 | 0
|  |  |  | 5 | 0 | 70 | 60 | 0 | 0
|  |  |  | 6 | 0.84698 | 70 | 60 | 0.084698 | 0
|  |  |  | 7 | 0 | 70 | 60 | 0 | 0
|  |  |  | 8 | 0.84698 | 70 | 60 | 0.084698 | 0
|  |  |  | 9 | 0 | 70 | 60 | 0 | 0
|  |  |  | 10 | 38.7158 | 70 | 60 | 3.8716 | 0
|  |  |  | 11 | 51.6933 | 70 | 60 | 5.1693 | 0
|  |  |  | 12 | 2.5299 | 70 | 60 | 0.25299 | 0
|  |  |  | 13 | 2.5299 | 70 | 60 | 0.25299 | 0
|  |  |  | 14 | 0.40462 | 70 | 60 | 0.040462 | 0
|  |  |  | 15 | 51.6933 | 70 | 60 | 5.1693 | 0
|  |  |  | 16 | 0.40462 | 70 | 60 | 0.040462 | 0
|  |  |  | 17 | 0.40462 | 70 | 60 | 0.040462 | 0
|  |  |  | 18 | 2.5299 | 70 | 60 | 0.25299 | 0
|  |  |  | 19 | 2.5299 | 70 | 60 | 0.25299 | 0
|  |  |  | 20 | 3.5668 | 70 | 60 | 0.35668 | 0
|  |  |  | 21 | 0 | 70 | 60 | 0 | 0
|  |  |  | 22 | 0.84698 | 70 | 60 | 0.084698 | 0
|  |  |  | 23 | 0 | 70 | 60 | 0 | 0
|  |  |  | 24 | 0.84698 | 70 | 60 | 0.084698 | 0
|  |  | 8 | 1 | 0 | 70 | 60 | 0 | 0
|  |  |  | 2 | 0.84698 | 70 | 60 | 0.084698 | 0
|  |  |  | 3 | 0 | 70 | 60 | 0 | 0
|  |  |  | 4 | 0.84698 | 70 | 60 | 0.084698 | 0
|  |  |  | 5 | 0 | 70 | 60 | 0 | 0
|  |  |  | 6 | 0.84698 | 70 | 60 | 0.084698 | 0
|  |  |  | 7 | 0 | 70 | 60 | 0 | 0
|  |  |  | 8 | 0.84698 | 70 | 60 | 0.084698 | 0
|  |  |  | 9 | 0 | 70 | 60 | 0 | 0
|  |  |  | 10 | 48.2795 | 70 | 60 | 4.828 | 0
|  |  |  | 11 | 63.648 | 70 | 60 | 6.3648 | 0
|  |  |  | 12 | 2.5299 | 70 | 60 | 0.25299 | 0
|  |  |  | 13 | 2.5299 | 70 | 60 | 0.25299 | 0
|  |  |  | 14 | 0.40462 | 70 | 60 | 0.040462 | 0
|  |  |  | 15 | 63.648 | 70 | 60 | 6.3648 | 0
|  |  |  | 16 | 0.40462 | 70 | 60 | 0.040462 | 0
|  |  |  | 17 | 0.40462 | 70 | 60 | 0.040462 | 0
|  |  |  | 18 | 2.5299 | 70 | 60 | 0.25299 | 0
|  |  |  | 19 | 2.5299 | 70 | 60 | 0.25299 | 0
|  |  |  | 20 | 3.5668 | 70 | 60 | 0.35668 | 0
|  |  |  | 21 | 0 | 70 | 60 | 0 | 0
|  |  |  | 22 | 0.84698 | 70 | 60 | 0.084698 | 0
|  |  |  | 23 | 0 | 70 | 60 | 0 | 0
|  |  |  | 24 | 0.84698 | 70 | 60 | 0.084698 | 0
|  |  | 9 | 1 | 0 | 70 | 60 | 0 | 0
|  |  |  | 2 | 0.84698 | 70 | 60 | 0.084698 | 0
|  |  |  | 3 | 0 | 70 | 60 | 0 | 0
|  |  |  | 4 | 0.84698 | 70 | 60 | 0.084698 | 0
|  |  |  | 5 | 0 | 70 | 60 | 0 | 0
|  |  |  | 6 | 0.84698 | 70 | 60 | 0.084698 | 0
|  |  |  | 7 | 0 | 70 | 60 | 0 | 0
|  |  |  | 8 | 0.84698 | 70 | 60 | 0.084698 | 0
|  |  |  | 9 | 0 | 70 | 60 | 0 | 0
|  |  |  | 10 | 48.2795 | 70 | 60 | 4.828 | 0
|  |  |  | 11 | 63.648 | 70 | 60 | 6.3648 | 0
|  |  |  | 12 | 2.5299 | 70 | 60 | 0.25299 | 0
|  |  |  | 13 | 2.5299 | 70 | 60 | 0.25299 | 0
|  |  |  | 14 | 0.40462 | 70 | 60 | 0.040462 | 0
|  |  |  | 15 | 63.648 | 70 | 60 | 6.3648 | 0
|  |  |  | 16 | 0.40462 | 70 | 60 | 0.040462 | 0
|  |  |  | 17 | 0.40462 | 70 | 60 | 0.040462 | 0
|  |  |  | 18 | 2.5299 | 70 | 60 | 0.25299 | 0
|  |  |  | 19 | 2.5299 | 70 | 60 | 0.25299 | 0
|  |  |  | 20 | 3.5668 | 70 | 60 | 0.35668 | 0
|  |  |  | 21 | 0 | 70 | 60 | 0 | 0
|  |  |  | 22 | 0.84698 | 70 | 60 | 0.084698 | 0
|  |  |  | 23 | 0 | 70 | 60 | 0 | 0
|  |  |  | 24 | 0.84698 | 70 | 60 | 0.084698 | 0
|  |  | 10 | 1 | 0 | 70 | 60 | 0 | 0
|  |  |  | 2 | 0.58726 | 70 | 60 | 0.058726 | 0
|  |  |  | 3 | 0 | 70 | 60 | 0 | 0
|  |  |  | 4 | 0 | 70 | 60 | 0 | 0
|  |  |  | 5 | 0 | 70 | 60 | 0 | 0
|  |  |  | 6 | 0 | 70 | 60 | 0 | 0
|  |  |  | 7 | 0 | 70 | 60 | 0 | 0
|  |  |  | 8 | 0 | 70 | 60 | 0 | 0
|  |  |  | 9 | 0.40462 | 70 | 60 | 0.040462 | 0
|  |  |  | 10 | 0.40462 | 70 | 60 | 0.040462 | 0
|  |  |  | 11 | 0.40462 | 70 | 60 | 0.040462 | 0
|  |  |  | 12 | 0.40462 | 70 | 60 | 0.040462 | 0
|  |  |  | 13 | 0.40462 | 70 | 60 | 0.040462 | 0
|  |  |  | 14 | 0.40462 | 70 | 60 | 0.040462 | 0
|  |  |  | 15 | 0.40462 | 70 | 60 | 0.040462 | 0
|  |  |  | 16 | 0.40462 | 70 | 60 | 0.040462 | 0
|  |  |  | 17 | 0.40462 | 70 | 60 | 0.040462 | 0
|  |  |  | 18 | 0.40462 | 70 | 60 | 0.040462 | 0
|  |  |  | 19 | 0.40462 | 70 | 60 | 0.040462 | 0
|  |  |  | 20 | 0.40462 | 70 | 60 | 0.040462 | 0
|  |  |  | 21 | 0.40462 | 70 | 60 | 0.040462 | 0
|  |  |  | 22 | 0.40462 | 70 | 60 | 0.040462 | 0
|  |  |  | 23 | 3.5668 | 70 | 60 | 0.35668 | 0
|  |  |  | 24 | 0 | 70 | 60 | 0 | 0
|  |  | 11 | 1 | 0.40462 | 70 | 60 | 0.040462 | 0
|  |  | 12 | 1 | 0.40462 | 70 | 60 | 0.040462 | 0
| SH | DHN_hex_in_Building1 | 1 | 1 | 766.1618 | 70 | 60 | 76.6162 | 0
|  |  |  | 2 | 766.1618 | 70 | 60 | 76.6162 | 0
|  |  |  | 3 | 766.1618 | 70 | 60 | 76.6162 | 0
|  |  |  | 4 | 766.1618 | 70 | 60 | 76.6162 | 0
|  |  |  | 5 | 766.1618 | 70 | 60 | 76.6162 | 0
|  |  |  | 6 | 766.1618 | 70 | 60 | 76.6162 | 0
|  |  |  | 7 | 765.7571 | 70 | 60 | 76.5757 | 0
|  |  |  | 8 | 765.7571 | 70 | 60 | 76.5757 | 0
|  |  |  | 9 | 762.595 | 70 | 60 | 76.2595 | 0
|  |  |  | 10 | 724.7059 | 70 | 60 | 72.4706 | 0
|  |  |  | 11 | 717.6104 | 70 | 60 | 71.761 | 0
|  |  |  | 12 | 737.8526 | 70 | 60 | 73.7853 | 0
|  |  |  | 13 | 763.6116 | 70 | 60 | 76.3612 | 0
|  |  |  | 14 | 765.7369 | 70 | 60 | 76.5737 | 0
|  |  |  | 15 | 714.4482 | 70 | 60 | 71.4448 | 0
|  |  |  | 16 | 765.7369 | 70 | 60 | 76.5737 | 0
|  |  |  | 17 | 765.7369 | 70 | 60 | 76.5737 | 0
|  |  |  | 18 | 763.6116 | 70 | 60 | 76.3612 | 0
|  |  |  | 19 | 763.6116 | 70 | 60 | 76.3612 | 0
|  |  |  | 20 | 765.7369 | 70 | 60 | 76.5737 | 0
|  |  |  | 21 | 765.7369 | 70 | 60 | 76.5737 | 0
|  |  |  | 22 | 765.7369 | 70 | 60 | 76.5737 | 0
|  |  |  | 23 | 765.9928 | 70 | 60 | 76.5993 | 0
|  |  |  | 24 | 766.1618 | 70 | 60 | 76.6162 | 0
|  |  | 2 | 1 | 766.1618 | 70 | 60 | 76.6162 | 0
|  |  |  | 2 | 766.1618 | 70 | 60 | 76.6162 | 0
|  |  |  | 3 | 766.1618 | 70 | 60 | 76.6162 | 0
|  |  |  | 4 | 766.1618 | 70 | 60 | 76.6162 | 0
|  |  |  | 5 | 766.1618 | 70 | 60 | 76.6162 | 0
|  |  |  | 6 | 762.595 | 70 | 60 | 76.2595 | 0
|  |  |  | 7 | 765.7369 | 70 | 60 | 76.5737 | 0
|  |  |  | 8 | 765.7369 | 70 | 60 | 76.5737 | 0
|  |  |  | 9 | 325.1423 | 70 | 60 | 32.5142 | 0
|  |  |  | 10 | 724.7059 | 70 | 60 | 72.4706 | 0
|  |  |  | 11 | 714.4482 | 70 | 60 | 71.4448 | 0
|  |  |  | 12 | 46.5229 | 70 | 60 | 4.6523 | 0
|  |  |  | 13 | 536.3636 | 70 | 60 | 53.6364 | 0
|  |  |  | 14 | 595.4464 | 70 | 60 | 59.5446 | 0
|  |  |  | 15 | 717.2032 | 70 | 60 | 71.7203 | 0
|  |  |  | 16 | 0 | 70 | 60 | 0 | 0
|  |  |  | 17 | 762.595 | 70 | 60 | 76.2595 | 0
|  |  |  | 18 | 764.2276 | 70 | 60 | 76.4228 | 0
|  |  |  | 19 | 655.1257 | 70 | 60 | 65.5126 | 0
|  |  |  | 20 | 0 | 70 | 60 | 0 | 0
|  |  |  | 21 | 766.1618 | 70 | 60 | 76.6162 | 0
|  |  |  | 22 | 766.1618 | 70 | 60 | 76.6162 | 0
|  |  |  | 23 | 766.1618 | 70 | 60 | 76.6162 | 0
|  |  |  | 24 | 585.1721 | 70 | 60 | 58.5172 | 0
|  |  | 3 | 1 | 766.1618 | 70 | 60 | 76.6162 | 0
|  |  |  | 2 | 766.1618 | 70 | 60 | 76.6162 | 0
|  |  |  | 3 | 762.595 | 70 | 60 | 76.2595 | 0
|  |  |  | 4 | 765.7369 | 70 | 60 | 76.5737 | 0
|  |  |  | 5 | 765.7369 | 70 | 60 | 76.5737 | 0
|  |  |  | 6 | 765.7369 | 70 | 60 | 76.5737 | 0
|  |  |  | 7 | 766.1618 | 70 | 60 | 76.6162 | 0
|  |  |  | 8 | 766.1618 | 70 | 60 | 76.6162 | 0
|  |  |  | 9 | 371.5892 | 70 | 60 | 37.1589 | 0
|  |  |  | 10 | 733.0114 | 70 | 60 | 73.3011 | 0
|  |  |  | 11 | 0 | 70 | 60 | 0 | 0
|  |  |  | 12 | 267.8948 | 70 | 60 | 26.7895 | 0
|  |  |  | 13 | 653.4754 | 70 | 60 | 65.3475 | 0
|  |  |  | 14 | 578.5121 | 70 | 60 | 57.8512 | 0
|  |  |  | 15 | 495.0847 | 70 | 60 | 49.5085 | 0
|  |  |  | 16 | 0 | 70 | 60 | 0 | 0
|  |  |  | 17 | 640.9337 | 70 | 60 | 64.0934 | 0
|  |  |  | 18 | 0 | 70 | 60 | 0 | 0
|  |  |  | 19 | 730.4577 | 70 | 60 | 73.0458 | 0
|  |  |  | 20 | 766.1618 | 70 | 60 | 76.6162 | 0
|  |  |  | 21 | 766.1618 | 70 | 60 | 76.6162 | 0
|  |  |  | 22 | 766.1618 | 70 | 60 | 76.6162 | 0
|  |  |  | 23 | 766.1618 | 70 | 60 | 76.6162 | 0
|  |  |  | 24 | 766.1618 | 70 | 60 | 76.6162 | 0
|  |  | 4 | 1 | 766.1618 | 70 | 60 | 76.6162 | 0
|  |  |  | 2 | 0 | 70 | 60 | 0 | 0
|  |  |  | 3 | 766.1618 | 70 | 60 | 76.6162 | 0
|  |  |  | 4 | 224.3107 | 70 | 60 | 22.4311 | 0
|  |  |  | 5 | 766.1618 | 70 | 60 | 76.6162 | 0
|  |  |  | 6 | 636.6292 | 70 | 60 | 63.6629 | 0
|  |  |  | 7 | 0 | 70 | 60 | 0 | 0
|  |  |  | 8 | 573.0805 | 70 | 60 | 57.308 | 0
|  |  |  | 9 | 0 | 70 | 60 | 0 | 0
|  |  |  | 10 | 0 | 70 | 60 | 0 | 0
|  |  |  | 11 | 0 | 70 | 60 | 0 | 0
|  |  |  | 12 | 0 | 70 | 60 | 0 | 0
|  |  |  | 13 | 42.4679 | 70 | 60 | 4.2468 | 0
|  |  |  | 14 | 0 | 70 | 60 | 0 | 0
|  |  |  | 15 | 354.9198 | 70 | 60 | 35.492 | 0
|  |  |  | 16 | 0 | 70 | 60 | 0 | 0
|  |  |  | 17 | 354.9198 | 70 | 60 | 35.492 | 0
|  |  |  | 18 | 0 | 70 | 60 | 0 | 0
|  |  |  | 19 | 540.3016 | 70 | 60 | 54.0302 | 0
|  |  |  | 20 | 0 | 70 | 60 | 0 | 0
|  |  |  | 21 | 273.9926 | 70 | 60 | 27.3993 | 0
|  |  |  | 22 | 0 | 70 | 60 | 0 | 0
|  |  |  | 23 | 766.1618 | 70 | 60 | 76.6162 | 0
|  |  |  | 24 | 0 | 70 | 60 | 0 | 0
|  |  | 5 | 1 | 766.1618 | 70 | 60 | 76.6162 | 0
|  |  |  | 2 | 765.7571 | 70 | 60 | 76.5757 | 0
|  |  |  | 3 | 540.048 | 70 | 60 | 54.0048 | 0
|  |  |  | 4 | 764.5276 | 70 | 60 | 76.4528 | 0
|  |  |  | 5 | 766.1618 | 70 | 60 | 76.6162 | 0
|  |  |  | 6 | 766.1618 | 70 | 60 | 76.6162 | 0
|  |  |  | 7 | 550.9422 | 70 | 60 | 55.0942 | 0
|  |  |  | 8 | 447.0756 | 70 | 60 | 44.7076 | 0
|  |  |  | 9 | 351.8312 | 70 | 60 | 35.1831 | 0
|  |  |  | 10 | 352.0075 | 70 | 60 | 35.2008 | 0
|  |  |  | 11 | 0 | 70 | 60 | 0 | 0
|  |  |  | 12 | 259.2497 | 70 | 60 | 25.925 | 0
|  |  |  | 13 | 0 | 70 | 60 | 0 | 0
|  |  |  | 14 | 238.2757 | 70 | 60 | 23.8276 | 0
|  |  |  | 15 | 0 | 70 | 60 | 0 | 0
|  |  |  | 16 | 470.2787 | 70 | 60 | 47.0279 | 0
|  |  |  | 17 | 0 | 70 | 60 | 0 | 0
|  |  |  | 18 | 746.0188 | 70 | 60 | 74.6019 | 0
|  |  |  | 19 | 436.6964 | 70 | 60 | 43.6696 | 0
|  |  |  | 20 | 766.1618 | 70 | 60 | 76.6162 | 0
|  |  |  | 21 | 766.1618 | 70 | 60 | 76.6162 | 0
|  |  |  | 22 | 0 | 70 | 60 | 0 | 0
|  |  |  | 23 | 621.2626 | 70 | 60 | 62.1263 | 0
|  |  |  | 24 | 765.3499 | 70 | 60 | 76.535 | 0
|  |  | 6 | 1 | 0 | 70 | 60 | 0 | 0
|  |  |  | 2 | 0 | 70 | 60 | 0 | 0
|  |  |  | 3 | 0 | 70 | 60 | 0 | 0
|  |  |  | 4 | 0 | 70 | 60 | 0 | 0
|  |  |  | 5 | 0 | 70 | 60 | 0 | 0
|  |  |  | 6 | 0 | 70 | 60 | 0 | 0
|  |  |  | 7 | 0 | 70 | 60 | 0 | 0
|  |  |  | 8 | 0 | 70 | 60 | 0 | 0
|  |  |  | 9 | 0 | 70 | 60 | 0 | 0
|  |  |  | 10 | 0 | 70 | 60 | 0 | 0
|  |  |  | 11 | 0 | 70 | 60 | 0 | 0
|  |  |  | 12 | 0 | 70 | 60 | 0 | 0
|  |  |  | 13 | 0 | 70 | 60 | 0 | 0
|  |  |  | 14 | 0 | 70 | 60 | 0 | 0
|  |  |  | 15 | 0 | 70 | 60 | 0 | 0
|  |  |  | 16 | 0 | 70 | 60 | 0 | 0
|  |  |  | 17 | 0 | 70 | 60 | 0 | 0
|  |  |  | 18 | 0 | 70 | 60 | 0 | 0
|  |  |  | 19 | 0 | 70 | 60 | 0 | 0
|  |  |  | 20 | 0 | 70 | 60 | 0 | 0
|  |  |  | 21 | 0 | 70 | 60 | 0 | 0
|  |  |  | 22 | 0 | 70 | 60 | 0 | 0
|  |  |  | 23 | 0 | 70 | 60 | 0 | 0
|  |  |  | 24 | 0 | 70 | 60 | 0 | 0
|  |  | 7 | 1 | 0 | 70 | 60 | 0 | 0
|  |  |  | 2 | 0 | 70 | 60 | 0 | 0
|  |  |  | 3 | 0 | 70 | 60 | 0 | 0
|  |  |  | 4 | 0 | 70 | 60 | 0 | 0
|  |  |  | 5 | 0 | 70 | 60 | 0 | 0
|  |  |  | 6 | 0 | 70 | 60 | 0 | 0
|  |  |  | 7 | 0 | 70 | 60 | 0 | 0
|  |  |  | 8 | 0 | 70 | 60 | 0 | 0
|  |  |  | 9 | 0 | 70 | 60 | 0 | 0
|  |  |  | 10 | 0 | 70 | 60 | 0 | 0
|  |  |  | 11 | 0 | 70 | 60 | 0 | 0
|  |  |  | 12 | 0 | 70 | 60 | 0 | 0
|  |  |  | 13 | 0 | 70 | 60 | 0 | 0
|  |  |  | 14 | 0 | 70 | 60 | 0 | 0
|  |  |  | 15 | 0 | 70 | 60 | 0 | 0
|  |  |  | 16 | 0 | 70 | 60 | 0 | 0
|  |  |  | 17 | 0 | 70 | 60 | 0 | 0
|  |  |  | 18 | 0 | 70 | 60 | 0 | 0
|  |  |  | 19 | 0 | 70 | 60 | 0 | 0
|  |  |  | 20 | 0 | 70 | 60 | 0 | 0
|  |  |  | 21 | 0 | 70 | 60 | 0 | 0
|  |  |  | 22 | 0 | 70 | 60 | 0 | 0
|  |  |  | 23 | 0 | 70 | 60 | 0 | 0
|  |  |  | 24 | 0 | 70 | 60 | 0 | 0
|  |  | 8 | 1 | 667.4337 | 70 | 60 | 66.7434 | 0
|  |  |  | 2 | 0 | 70 | 60 | 0 | 0
|  |  |  | 3 | 0 | 70 | 60 | 0 | 0
|  |  |  | 4 | 33.9242 | 70 | 60 | 3.3924 | 0
|  |  |  | 5 | 534.661 | 70 | 60 | 53.4661 | 0
|  |  |  | 6 | 0 | 70 | 60 | 0 | 0
|  |  |  | 7 | 254.1907 | 70 | 60 | 25.4191 | 0
|  |  |  | 8 | 0 | 70 | 60 | 0 | 0
|  |  |  | 9 | 0 | 70 | 60 | 0 | 0
|  |  |  | 10 | 0 | 70 | 60 | 0 | 0
|  |  |  | 11 | 0 | 70 | 60 | 0 | 0
|  |  |  | 12 | 0 | 70 | 60 | 0 | 0
|  |  |  | 13 | 0 | 70 | 60 | 0 | 0
|  |  |  | 14 | 0 | 70 | 60 | 0 | 0
|  |  |  | 15 | 0 | 70 | 60 | 0 | 0
|  |  |  | 16 | 0 | 70 | 60 | 0 | 0
|  |  |  | 17 | 0 | 70 | 60 | 0 | 0
|  |  |  | 18 | 0 | 70 | 60 | 0 | 0
|  |  |  | 19 | 0 | 70 | 60 | 0 | 0
|  |  |  | 20 | 0 | 70 | 60 | 0 | 0
|  |  |  | 21 | 0 | 70 | 60 | 0 | 0
|  |  |  | 22 | 0 | 70 | 60 | 0 | 0
|  |  |  | 23 | 0 | 70 | 60 | 0 | 0
|  |  |  | 24 | 0 | 70 | 60 | 0 | 0
|  |  | 9 | 1 | 0 | 70 | 60 | 0 | 0
|  |  |  | 2 | 0 | 70 | 60 | 0 | 0
|  |  |  | 3 | 0 | 70 | 60 | 0 | 0
|  |  |  | 4 | 0 | 70 | 60 | 0 | 0
|  |  |  | 5 | 0 | 70 | 60 | 0 | 0
|  |  |  | 6 | 0 | 70 | 60 | 0 | 0
|  |  |  | 7 | 0 | 70 | 60 | 0 | 0
|  |  |  | 8 | 0 | 70 | 60 | 0 | 0
|  |  |  | 9 | 0 | 70 | 60 | 0 | 0
|  |  |  | 10 | 0 | 70 | 60 | 0 | 0
|  |  |  | 11 | 0 | 70 | 60 | 0 | 0
|  |  |  | 12 | 0 | 70 | 60 | 0 | 0
|  |  |  | 13 | 0 | 70 | 60 | 0 | 0
|  |  |  | 14 | 0 | 70 | 60 | 0 | 0
|  |  |  | 15 | 0 | 70 | 60 | 0 | 0
|  |  |  | 16 | 0 | 70 | 60 | 0 | 0
|  |  |  | 17 | 0 | 70 | 60 | 0 | 0
|  |  |  | 18 | 0 | 70 | 60 | 0 | 0
|  |  |  | 19 | 0 | 70 | 60 | 0 | 0
|  |  |  | 20 | 0 | 70 | 60 | 0 | 0
|  |  |  | 21 | 0 | 70 | 60 | 0 | 0
|  |  |  | 22 | 0 | 70 | 60 | 0 | 0
|  |  |  | 23 | 0 | 70 | 60 | 0 | 0
|  |  |  | 24 | 0 | 70 | 60 | 0 | 0
|  |  | 10 | 1 | 0 | 70 | 60 | 0 | 0
|  |  |  | 2 | 0 | 70 | 60 | 0 | 0
|  |  |  | 3 | 0 | 70 | 60 | 0 | 0
|  |  |  | 4 | 0 | 70 | 60 | 0 | 0
|  |  |  | 5 | 0 | 70 | 60 | 0 | 0
|  |  |  | 6 | 0 | 70 | 60 | 0 | 0
|  |  |  | 7 | 0 | 70 | 60 | 0 | 0
|  |  |  | 8 | 0 | 70 | 60 | 0 | 0
|  |  |  | 9 | 0 | 70 | 60 | 0 | 0
|  |  |  | 10 | 0 | 70 | 60 | 0 | 0
|  |  |  | 11 | 0 | 70 | 60 | 0 | 0
|  |  |  | 12 | 0 | 70 | 60 | 0 | 0
|  |  |  | 13 | 0 | 70 | 60 | 0 | 0
|  |  |  | 14 | 0 | 70 | 60 | 0 | 0
|  |  |  | 15 | 0 | 70 | 60 | 0 | 0
|  |  |  | 16 | 0 | 70 | 60 | 0 | 0
|  |  |  | 17 | 0 | 70 | 60 | 0 | 0
|  |  |  | 18 | 0 | 70 | 60 | 0 | 0
|  |  |  | 19 | 0 | 70 | 60 | 0 | 0
|  |  |  | 20 | 0 | 70 | 60 | 0 | 0
|  |  |  | 21 | 0 | 70 | 60 | 0 | 0
|  |  |  | 22 | 0 | 70 | 60 | 0 | 0
|  |  |  | 23 | 0 | 70 | 60 | 0 | 0
|  |  |  | 24 | 0 | 70 | 60 | 0 | 0
|  |  | 11 | 1 | 478.3722 | 70 | 60 | 47.8372 | 0
|  |  | 12 | 1 | 0 | 70 | 60 | 0 | 0
DHN_hex_out_Building1_c_ht | Cooling | DHN_hex_out_Building1 | 1 | 1 | 0 | 62 | 72 | 0 | 0
|  |  |  | 2 | 0 | 62 | 72 | 0 | 0
|  |  |  | 3 | 0 | 62 | 72 | 0 | 0
|  |  |  | 4 | 0 | 62 | 72 | 0 | 0
|  |  |  | 5 | 0 | 62 | 72 | 0 | 0
|  |  |  | 6 | 0 | 62 | 72 | 0 | 0
|  |  |  | 7 | 0 | 62 | 72 | 0 | 0
|  |  |  | 8 | 0 | 62 | 72 | 0 | 0
|  |  |  | 9 | 0 | 62 | 72 | 0 | 0
|  |  |  | 10 | 0 | 62 | 72 | 0 | 0
|  |  |  | 11 | 0 | 62 | 72 | 0 | 0
|  |  |  | 12 | 0 | 62 | 72 | 0 | 0
|  |  |  | 13 | 0 | 62 | 72 | 0 | 0
|  |  |  | 14 | 0 | 62 | 72 | 0 | 0
|  |  |  | 15 | 0 | 62 | 72 | 0 | 0
|  |  |  | 16 | 0 | 62 | 72 | 0 | 0
|  |  |  | 17 | 0 | 62 | 72 | 0 | 0
|  |  |  | 18 | 0 | 62 | 72 | 0 | 0
|  |  |  | 19 | 0 | 62 | 72 | 0 | 0
|  |  |  | 20 | 0 | 62 | 72 | 0 | 0
|  |  |  | 21 | 0 | 62 | 72 | 0 | 0
|  |  |  | 22 | 0 | 62 | 72 | 0 | 0
|  |  |  | 23 | 0 | 62 | 72 | 0 | 0
|  |  |  | 24 | 0 | 62 | 72 | 0 | 0
|  |  | 2 | 1 | 0 | 62 | 72 | 0 | 0
|  |  |  | 2 | 0 | 62 | 72 | 0 | 0
|  |  |  | 3 | 0 | 62 | 72 | 0 | 0
|  |  |  | 4 | 0 | 62 | 72 | 0 | 0
|  |  |  | 5 | 0 | 62 | 72 | 0 | 0
|  |  |  | 6 | 0 | 62 | 72 | 0 | 0
|  |  |  | 7 | 0 | 62 | 72 | 0 | 0
|  |  |  | 8 | 0 | 62 | 72 | 0 | 0
|  |  |  | 9 | 0 | 62 | 72 | 0 | 0
|  |  |  | 10 | 0 | 62 | 72 | 0 | 0
|  |  |  | 11 | 0 | 62 | 72 | 0 | 0
|  |  |  | 12 | 0 | 62 | 72 | 0 | 0
|  |  |  | 13 | 0 | 62 | 72 | 0 | 0
|  |  |  | 14 | 0 | 62 | 72 | 0 | 0
|  |  |  | 15 | 0 | 62 | 72 | 0 | 0
|  |  |  | 16 | 0 | 62 | 72 | 0 | 0
|  |  |  | 17 | 0 | 62 | 72 | 0 | 0
|  |  |  | 18 | 0 | 62 | 72 | 0 | 0
|  |  |  | 19 | 0 | 62 | 72 | 0 | 0
|  |  |  | 20 | 0 | 62 | 72 | 0 | 0
|  |  |  | 21 | 0 | 62 | 72 | 0 | 0
|  |  |  | 22 | 0 | 62 | 72 | 0 | 0
|  |  |  | 23 | 0 | 62 | 72 | 0 | 0
|  |  |  | 24 | 0 | 62 | 72 | 0 | 0
|  |  | 3 | 1 | 0 | 62 | 72 | 0 | 0
|  |  |  | 2 | 0 | 62 | 72 | 0 | 0
|  |  |  | 3 | 0 | 62 | 72 | 0 | 0
|  |  |  | 4 | 0 | 62 | 72 | 0 | 0
|  |  |  | 5 | 0 | 62 | 72 | 0 | 0
|  |  |  | 6 | 0 | 62 | 72 | 0 | 0
|  |  |  | 7 | 0 | 62 | 72 | 0 | 0
|  |  |  | 8 | 0 | 62 | 72 | 0 | 0
|  |  |  | 9 | 0 | 62 | 72 | 0 | 0
|  |  |  | 10 | 0 | 62 | 72 | 0 | 0
|  |  |  | 11 | 0 | 62 | 72 | 0 | 0
|  |  |  | 12 | 0 | 62 | 72 | 0 | 0
|  |  |  | 13 | 0 | 62 | 72 | 0 | 0
|  |  |  | 14 | 0 | 62 | 72 | 0 | 0
|  |  |  | 15 | 0 | 62 | 72 | 0 | 0
|  |  |  | 16 | 0 | 62 | 72 | 0 | 0
|  |  |  | 17 | 0 | 62 | 72 | 0 | 0
|  |  |  | 18 | 0 | 62 | 72 | 0 | 0
|  |  |  | 19 | 0 | 62 | 72 | 0 | 0
|  |  |  | 20 | 0 | 62 | 72 | 0 | 0
|  |  |  | 21 | 0 | 62 | 72 | 0 | 0
|  |  |  | 22 | 0 | 62 | 72 | 0 | 0
|  |  |  | 23 | 0 | 62 | 72 | 0 | 0
|  |  |  | 24 | 0 | 62 | 72 | 0 | 0
|  |  | 4 | 1 | 0 | 62 | 72 | 0 | 0
|  |  |  | 2 | 0 | 62 | 72 | 0 | 0
|  |  |  | 3 | 0 | 62 | 72 | 0 | 0
|  |  |  | 4 | 0 | 62 | 72 | 0 | 0
|  |  |  | 5 | 0 | 62 | 72 | 0 | 0
|  |  |  | 6 | 0 | 62 | 72 | 0 | 0
|  |  |  | 7 | 0 | 62 | 72 | 0 | 0
|  |  |  | 8 | 0 | 62 | 72 | 0 | 0
|  |  |  | 9 | 0 | 62 | 72 | 0 | 0
|  |  |  | 10 | 0 | 62 | 72 | 0 | 0
|  |  |  | 11 | 0 | 62 | 72 | 0 | 0
|  |  |  | 12 | 0 | 62 | 72 | 0 | 0
|  |  |  | 13 | 0 | 62 | 72 | 0 | 0
|  |  |  | 14 | 0 | 62 | 72 | 0 | 0
|  |  |  | 15 | 0 | 62 | 72 | 0 | 0
|  |  |  | 16 | 0 | 62 | 72 | 0 | 0
|  |  |  | 17 | 0 | 62 | 72 | 0 | 0
|  |  |  | 18 | 0 | 62 | 72 | 0 | 0
|  |  |  | 19 | 0 | 62 | 72 | 0 | 0
|  |  |  | 20 | 0 | 62 | 72 | 0 | 0
|  |  |  | 21 | 0 | 62 | 72 | 0 | 0
|  |  |  | 22 | 0 | 62 | 72 | 0 | 0
|  |  |  | 23 | 0 | 62 | 72 | 0 | 0
|  |  |  | 24 | 0 | 62 | 72 | 0 | 0
|  |  | 5 | 1 | 0 | 62 | 72 | 0 | 0
|  |  |  | 2 | 0 | 62 | 72 | 0 | 0
|  |  |  | 3 | 0 | 62 | 72 | 0 | 0
|  |  |  | 4 | 0 | 62 | 72 | 0 | 0
|  |  |  | 5 | 0 | 62 | 72 | 0 | 0
|  |  |  | 6 | 0 | 62 | 72 | 0 | 0
|  |  |  | 7 | 0 | 62 | 72 | 0 | 0
|  |  |  | 8 | 0 | 62 | 72 | 0 | 0
|  |  |  | 9 | 0 | 62 | 72 | 0 | 0
|  |  |  | 10 | 0 | 62 | 72 | 0 | 0
|  |  |  | 11 | 0 | 62 | 72 | 0 | 0
|  |  |  | 12 | 0 | 62 | 72 | 0 | 0
|  |  |  | 13 | 0 | 62 | 72 | 0 | 0
|  |  |  | 14 | 0 | 62 | 72 | 0 | 0
|  |  |  | 15 | 0 | 62 | 72 | 0 | 0
|  |  |  | 16 | 0 | 62 | 72 | 0 | 0
|  |  |  | 17 | 0 | 62 | 72 | 0 | 0
|  |  |  | 18 | 0 | 62 | 72 | 0 | 0
|  |  |  | 19 | 0 | 62 | 72 | 0 | 0
|  |  |  | 20 | 0 | 62 | 72 | 0 | 0
|  |  |  | 21 | 0 | 62 | 72 | 0 | 0
|  |  |  | 22 | 0 | 62 | 72 | 0 | 0
|  |  |  | 23 | 0 | 62 | 72 | 0 | 0
|  |  |  | 24 | 0 | 62 | 72 | 0 | 0
|  |  | 6 | 1 | 0 | 62 | 72 | 0 | 0
|  |  |  | 2 | 0 | 62 | 72 | 0 | 0
|  |  |  | 3 | 0 | 62 | 72 | 0 | 0
|  |  |  | 4 | 0 | 62 | 72 | 0 | 0
|  |  |  | 5 | 0 | 62 | 72 | 0 | 0
|  |  |  | 6 | 0 | 62 | 72 | 0 | 0
|  |  |  | 7 | 0 | 62 | 72 | 0 | 0
|  |  |  | 8 | 0 | 62 | 72 | 0 | 0
|  |  |  | 9 | 0 | 62 | 72 | 0 | 0
|  |  |  | 10 | 0 | 62 | 72 | 0 | 0
|  |  |  | 11 | 0 | 62 | 72 | 0 | 0
|  |  |  | 12 | 0 | 62 | 72 | 0 | 0
|  |  |  | 13 | 0 | 62 | 72 | 0 | 0
|  |  |  | 14 | 0 | 62 | 72 | 0 | 0
|  |  |  | 15 | 0 | 62 | 72 | 0 | 0
|  |  |  | 16 | 0 | 62 | 72 | 0 | 0
|  |  |  | 17 | 0 | 62 | 72 | 0 | 0
|  |  |  | 18 | 0 | 62 | 72 | 0 | 0
|  |  |  | 19 | 0 | 62 | 72 | 0 | 0
|  |  |  | 20 | 0 | 62 | 72 | 0 | 0
|  |  |  | 21 | 0 | 62 | 72 | 0 | 0
|  |  |  | 22 | 0 | 62 | 72 | 0 | 0
|  |  |  | 23 | 0 | 62 | 72 | 0 | 0
|  |  |  | 24 | 0 | 62 | 72 | 0 | 0
|  |  | 7 | 1 | 0 | 62 | 72 | 0 | 0
|  |  |  | 2 | 0 | 62 | 72 | 0 | 0
|  |  |  | 3 | 0 | 62 | 72 | 0 | 0
|  |  |  | 4 | 0 | 62 | 72 | 0 | 0
|  |  |  | 5 | 0 | 62 | 72 | 0 | 0
|  |  |  | 6 | 0 | 62 | 72 | 0 | 0
|  |  |  | 7 | 0 | 62 | 72 | 0 | 0
|  |  |  | 8 | 0 | 62 | 72 | 0 | 0
|  |  |  | 9 | 0 | 62 | 72 | 0 | 0
|  |  |  | 10 | 0 | 62 | 72 | 0 | 0
|  |  |  | 11 | 0 | 62 | 72 | 0 | 0
|  |  |  | 12 | 0 | 62 | 72 | 0 | 0
|  |  |  | 13 | 0 | 62 | 72 | 0 | 0
|  |  |  | 14 | 0 | 62 | 72 | 0 | 0
|  |  |  | 15 | 0 | 62 | 72 | 0 | 0
|  |  |  | 16 | 0 | 62 | 72 | 0 | 0
|  |  |  | 17 | 0 | 62 | 72 | 0 | 0
|  |  |  | 18 | 0 | 62 | 72 | 0 | 0
|  |  |  | 19 | 0 | 62 | 72 | 0 | 0
|  |  |  | 20 | 0 | 62 | 72 | 0 | 0
|  |  |  | 21 | 0 | 62 | 72 | 0 | 0
|  |  |  | 22 | 0 | 62 | 72 | 0 | 0
|  |  |  | 23 | 0 | 62 | 72 | 0 | 0
|  |  |  | 24 | 0 | 62 | 72 | 0 | 0
|  |  | 8 | 1 | 0 | 62 | 72 | 0 | 0
|  |  |  | 2 | 0 | 62 | 72 | 0 | 0
|  |  |  | 3 | 0 | 62 | 72 | 0 | 0
|  |  |  | 4 | 0 | 62 | 72 | 0 | 0
|  |  |  | 5 | 0 | 62 | 72 | 0 | 0
|  |  |  | 6 | 0 | 62 | 72 | 0 | 0
|  |  |  | 7 | 0 | 62 | 72 | 0 | 0
|  |  |  | 8 | 0 | 62 | 72 | 0 | 0
|  |  |  | 9 | 0 | 62 | 72 | 0 | 0
|  |  |  | 10 | 0 | 62 | 72 | 0 | 0
|  |  |  | 11 | 0 | 62 | 72 | 0 | 0
|  |  |  | 12 | 0 | 62 | 72 | 0 | 0
|  |  |  | 13 | 0 | 62 | 72 | 0 | 0
|  |  |  | 14 | 0 | 62 | 72 | 0 | 0
|  |  |  | 15 | 0 | 62 | 72 | 0 | 0
|  |  |  | 16 | 0 | 62 | 72 | 0 | 0
|  |  |  | 17 | 0 | 62 | 72 | 0 | 0
|  |  |  | 18 | 0 | 62 | 72 | 0 | 0
|  |  |  | 19 | 0 | 62 | 72 | 0 | 0
|  |  |  | 20 | 0 | 62 | 72 | 0 | 0
|  |  |  | 21 | 0 | 62 | 72 | 0 | 0
|  |  |  | 22 | 0 | 62 | 72 | 0 | 0
|  |  |  | 23 | 0 | 62 | 72 | 0 | 0
|  |  |  | 24 | 0 | 62 | 72 | 0 | 0
|  |  | 9 | 1 | 0 | 62 | 72 | 0 | 0
|  |  |  | 2 | 0 | 62 | 72 | 0 | 0
|  |  |  | 3 | 0 | 62 | 72 | 0 | 0
|  |  |  | 4 | 0 | 62 | 72 | 0 | 0
|  |  |  | 5 | 0 | 62 | 72 | 0 | 0
|  |  |  | 6 | 0 | 62 | 72 | 0 | 0
|  |  |  | 7 | 0 | 62 | 72 | 0 | 0
|  |  |  | 8 | 0 | 62 | 72 | 0 | 0
|  |  |  | 9 | 0 | 62 | 72 | 0 | 0
|  |  |  | 10 | 0 | 62 | 72 | 0 | 0
|  |  |  | 11 | 0 | 62 | 72 | 0 | 0
|  |  |  | 12 | 0 | 62 | 72 | 0 | 0
|  |  |  | 13 | 0 | 62 | 72 | 0 | 0
|  |  |  | 14 | 0 | 62 | 72 | 0 | 0
|  |  |  | 15 | 0 | 62 | 72 | 0 | 0
|  |  |  | 16 | 0 | 62 | 72 | 0 | 0
|  |  |  | 17 | 0 | 62 | 72 | 0 | 0
|  |  |  | 18 | 0 | 62 | 72 | 0 | 0
|  |  |  | 19 | 0 | 62 | 72 | 0 | 0
|  |  |  | 20 | 0 | 62 | 72 | 0 | 0
|  |  |  | 21 | 0 | 62 | 72 | 0 | 0
|  |  |  | 22 | 0 | 62 | 72 | 0 | 0
|  |  |  | 23 | 0 | 62 | 72 | 0 | 0
|  |  |  | 24 | 0 | 62 | 72 | 0 | 0
|  |  | 10 | 1 | 0 | 62 | 72 | 0 | 0
|  |  |  | 2 | 0 | 62 | 72 | 0 | 0
|  |  |  | 3 | 0 | 62 | 72 | 0 | 0
|  |  |  | 4 | 0 | 62 | 72 | 0 | 0
|  |  |  | 5 | 0 | 62 | 72 | 0 | 0
|  |  |  | 6 | 0 | 62 | 72 | 0 | 0
|  |  |  | 7 | 0 | 62 | 72 | 0 | 0
|  |  |  | 8 | 0 | 62 | 72 | 0 | 0
|  |  |  | 9 | 0 | 62 | 72 | 0 | 0
|  |  |  | 10 | 0 | 62 | 72 | 0 | 0
|  |  |  | 11 | 0 | 62 | 72 | 0 | 0
|  |  |  | 12 | 0 | 62 | 72 | 0 | 0
|  |  |  | 13 | 0 | 62 | 72 | 0 | 0
|  |  |  | 14 | 0 | 62 | 72 | 0 | 0
|  |  |  | 15 | 0 | 62 | 72 | 0 | 0
|  |  |  | 16 | 0 | 62 | 72 | 0 | 0
|  |  |  | 17 | 0 | 62 | 72 | 0 | 0
|  |  |  | 18 | 0 | 62 | 72 | 0 | 0
|  |  |  | 19 | 0 | 62 | 72 | 0 | 0
|  |  |  | 20 | 0 | 62 | 72 | 0 | 0
|  |  |  | 21 | 0 | 62 | 72 | 0 | 0
|  |  |  | 22 | 0 | 62 | 72 | 0 | 0
|  |  |  | 23 | 0 | 62 | 72 | 0 | 0
|  |  |  | 24 | 0 | 62 | 72 | 0 | 0
|  |  | 11 | 1 | 0 | 62 | 72 | 0 | 0
|  |  | 12 | 1 | 0 | 62 | 72 | 0 | 0
ElectricalHeater_DHW_Building1_h_ht | DHW | ElectricalHeater_DHW_Building1 | 1 | 1 | 0 | 80 | 60 | 0 | 0
|  |  |  | 2 | 0 | 80 | 60 | 0 | 0
|  |  |  | 3 | 0 | 80 | 60 | 0 | 0
|  |  |  | 4 | 0 | 80 | 60 | 0 | 0
|  |  |  | 5 | 0 | 80 | 60 | 0 | 0
|  |  |  | 6 | 0 | 80 | 60 | 0 | 0
|  |  |  | 7 | 0 | 80 | 60 | 0 | 0
|  |  |  | 8 | 0 | 80 | 60 | 0 | 0
|  |  |  | 9 | 0 | 80 | 60 | 0 | 0
|  |  |  | 10 | 0 | 80 | 60 | 0 | 0
|  |  |  | 11 | 0 | 80 | 60 | 0 | 0
|  |  |  | 12 | 0 | 80 | 60 | 0 | 0
|  |  |  | 13 | 0 | 80 | 60 | 0 | 0
|  |  |  | 14 | 0 | 80 | 60 | 0 | 0
|  |  |  | 15 | 0 | 80 | 60 | 0 | 0
|  |  |  | 16 | 0 | 80 | 60 | 0 | 0
|  |  |  | 17 | 0 | 80 | 60 | 0 | 0
|  |  |  | 18 | 0 | 80 | 60 | 0 | 0
|  |  |  | 19 | 0 | 80 | 60 | 0 | 0
|  |  |  | 20 | 0 | 80 | 60 | 0 | 0
|  |  |  | 21 | 0 | 80 | 60 | 0 | 0
|  |  |  | 22 | 0 | 80 | 60 | 0 | 0
|  |  |  | 23 | 0 | 80 | 60 | 0 | 0
|  |  |  | 24 | 0 | 80 | 60 | 0 | 0
|  |  | 2 | 1 | 0 | 80 | 60 | 0 | 0
|  |  |  | 2 | 0 | 80 | 60 | 0 | 0
|  |  |  | 3 | 0 | 80 | 60 | 0 | 0
|  |  |  | 4 | 0 | 80 | 60 | 0 | 0
|  |  |  | 5 | 0 | 80 | 60 | 0 | 0
|  |  |  | 6 | 0 | 80 | 60 | 0 | 0
|  |  |  | 7 | 0 | 80 | 60 | 0 | 0
|  |  |  | 8 | 0 | 80 | 60 | 0 | 0
|  |  |  | 9 | 0 | 80 | 60 | 0 | 0
|  |  |  | 10 | 0 | 80 | 60 | 0 | 0
|  |  |  | 11 | 0 | 80 | 60 | 0 | 0
|  |  |  | 12 | 0 | 80 | 60 | 0 | 0
|  |  |  | 13 | 0 | 80 | 60 | 0 | 0
|  |  |  | 14 | 0 | 80 | 60 | 0 | 0
|  |  |  | 15 | 0 | 80 | 60 | 0 | 0
|  |  |  | 16 | 0 | 80 | 60 | 0 | 0
|  |  |  | 17 | 0 | 80 | 60 | 0 | 0
|  |  |  | 18 | 0 | 80 | 60 | 0 | 0
|  |  |  | 19 | 0 | 80 | 60 | 0 | 0
|  |  |  | 20 | 0 | 80 | 60 | 0 | 0
|  |  |  | 21 | 0 | 80 | 60 | 0 | 0
|  |  |  | 22 | 0 | 80 | 60 | 0 | 0
|  |  |  | 23 | 0 | 80 | 60 | 0 | 0
|  |  |  | 24 | 0 | 80 | 60 | 0 | 0
|  |  | 3 | 1 | 0 | 80 | 60 | 0 | 0
|  |  |  | 2 | 0 | 80 | 60 | 0 | 0
|  |  |  | 3 | 0 | 80 | 60 | 0 | 0
|  |  |  | 4 | 0 | 80 | 60 | 0 | 0
|  |  |  | 5 | 0 | 80 | 60 | 0 | 0
|  |  |  | 6 | 0 | 80 | 60 | 0 | 0
|  |  |  | 7 | 0 | 80 | 60 | 0 | 0
|  |  |  | 8 | 0 | 80 | 60 | 0 | 0
|  |  |  | 9 | 0 | 80 | 60 | 0 | 0
|  |  |  | 10 | 0 | 80 | 60 | 0 | 0
|  |  |  | 11 | 0 | 80 | 60 | 0 | 0
|  |  |  | 12 | 0 | 80 | 60 | 0 | 0
|  |  |  | 13 | 0 | 80 | 60 | 0 | 0
|  |  |  | 14 | 0 | 80 | 60 | 0 | 0
|  |  |  | 15 | 0 | 80 | 60 | 0 | 0
|  |  |  | 16 | 0 | 80 | 60 | 0 | 0
|  |  |  | 17 | 0 | 80 | 60 | 0 | 0
|  |  |  | 18 | 0 | 80 | 60 | 0 | 0
|  |  |  | 19 | 0 | 80 | 60 | 0 | 0
|  |  |  | 20 | 0 | 80 | 60 | 0 | 0
|  |  |  | 21 | 0 | 80 | 60 | 0 | 0
|  |  |  | 22 | 0 | 80 | 60 | 0 | 0
|  |  |  | 23 | 0 | 80 | 60 | 0 | 0
|  |  |  | 24 | 0 | 80 | 60 | 0 | 0
|  |  | 4 | 1 | 0 | 80 | 60 | 0 | 0
|  |  |  | 2 | 0 | 80 | 60 | 0 | 0
|  |  |  | 3 | 0 | 80 | 60 | 0 | 0
|  |  |  | 4 | 0 | 80 | 60 | 0 | 0
|  |  |  | 5 | 0 | 80 | 60 | 0 | 0
|  |  |  | 6 | 0 | 80 | 60 | 0 | 0
|  |  |  | 7 | 0 | 80 | 60 | 0 | 0
|  |  |  | 8 | 0 | 80 | 60 | 0 | 0
|  |  |  | 9 | 0 | 80 | 60 | 0 | 0
|  |  |  | 10 | 0 | 80 | 60 | 0 | 0
|  |  |  | 11 | 0 | 80 | 60 | 0 | 0
|  |  |  | 12 | 0 | 80 | 60 | 0 | 0
|  |  |  | 13 | 0 | 80 | 60 | 0 | 0
|  |  |  | 14 | 0 | 80 | 60 | 0 | 0
|  |  |  | 15 | 0 | 80 | 60 | 0 | 0
|  |  |  | 16 | 0 | 80 | 60 | 0 | 0
|  |  |  | 17 | 0 | 80 | 60 | 0 | 0
|  |  |  | 18 | 0 | 80 | 60 | 0 | 0
|  |  |  | 19 | 0 | 80 | 60 | 0 | 0
|  |  |  | 20 | 0 | 80 | 60 | 0 | 0
|  |  |  | 21 | 0 | 80 | 60 | 0 | 0
|  |  |  | 22 | 0 | 80 | 60 | 0 | 0
|  |  |  | 23 | 0 | 80 | 60 | 0 | 0
|  |  |  | 24 | 0 | 80 | 60 | 0 | 0
|  |  | 5 | 1 | 0 | 80 | 60 | 0 | 0
|  |  |  | 2 | 0 | 80 | 60 | 0 | 0
|  |  |  | 3 | 0 | 80 | 60 | 0 | 0
|  |  |  | 4 | 0 | 80 | 60 | 0 | 0
|  |  |  | 5 | 0 | 80 | 60 | 0 | 0
|  |  |  | 6 | 0 | 80 | 60 | 0 | 0
|  |  |  | 7 | 0 | 80 | 60 | 0 | 0
|  |  |  | 8 | 0 | 80 | 60 | 0 | 0
|  |  |  | 9 | 0 | 80 | 60 | 0 | 0
|  |  |  | 10 | 0 | 80 | 60 | 0 | 0
|  |  |  | 11 | 0 | 80 | 60 | 0 | 0
|  |  |  | 12 | 0 | 80 | 60 | 0 | 0
|  |  |  | 13 | 0 | 80 | 60 | 0 | 0
|  |  |  | 14 | 0 | 80 | 60 | 0 | 0
|  |  |  | 15 | 0 | 80 | 60 | 0 | 0
|  |  |  | 16 | 0 | 80 | 60 | 0 | 0
|  |  |  | 17 | 0 | 80 | 60 | 0 | 0
|  |  |  | 18 | 0 | 80 | 60 | 0 | 0
|  |  |  | 19 | 0 | 80 | 60 | 0 | 0
|  |  |  | 20 | 0 | 80 | 60 | 0 | 0
|  |  |  | 21 | 0 | 80 | 60 | 0 | 0
|  |  |  | 22 | 0 | 80 | 60 | 0 | 0
|  |  |  | 23 | 0 | 80 | 60 | 0 | 0
|  |  |  | 24 | 0 | 80 | 60 | 0 | 0
|  |  | 6 | 1 | 0 | 80 | 60 | 0 | 0
|  |  |  | 2 | 0 | 80 | 60 | 0 | 0
|  |  |  | 3 | 0 | 80 | 60 | 0 | 0
|  |  |  | 4 | 0 | 80 | 60 | 0 | 0
|  |  |  | 5 | 0 | 80 | 60 | 0 | 0
|  |  |  | 6 | 0 | 80 | 60 | 0 | 0
|  |  |  | 7 | 0 | 80 | 60 | 0 | 0
|  |  |  | 8 | 0 | 80 | 60 | 0 | 0
|  |  |  | 9 | 0 | 80 | 60 | 0 | 0
|  |  |  | 10 | 0 | 80 | 60 | 0 | 0
|  |  |  | 11 | 0 | 80 | 60 | 0 | 0
|  |  |  | 12 | 0 | 80 | 60 | 0 | 0
|  |  |  | 13 | 0 | 80 | 60 | 0 | 0
|  |  |  | 14 | 0 | 80 | 60 | 0 | 0
|  |  |  | 15 | 0 | 80 | 60 | 0 | 0
|  |  |  | 16 | 0 | 80 | 60 | 0 | 0
|  |  |  | 17 | 0 | 80 | 60 | 0 | 0
|  |  |  | 18 | 0 | 80 | 60 | 0 | 0
|  |  |  | 19 | 0 | 80 | 60 | 0 | 0
|  |  |  | 20 | 0 | 80 | 60 | 0 | 0
|  |  |  | 21 | 0 | 80 | 60 | 0 | 0
|  |  |  | 22 | 0 | 80 | 60 | 0 | 0
|  |  |  | 23 | 0 | 80 | 60 | 0 | 0
|  |  |  | 24 | 0 | 80 | 60 | 0 | 0
|  |  | 7 | 1 | 0 | 80 | 60 | 0 | 0
|  |  |  | 2 | 0 | 80 | 60 | 0 | 0
|  |  |  | 3 | 0 | 80 | 60 | 0 | 0
|  |  |  | 4 | 0 | 80 | 60 | 0 | 0
|  |  |  | 5 | 0 | 80 | 60 | 0 | 0
|  |  |  | 6 | 0 | 80 | 60 | 0 | 0
|  |  |  | 7 | 0 | 80 | 60 | 0 | 0
|  |  |  | 8 | 0 | 80 | 60 | 0 | 0
|  |  |  | 9 | 0 | 80 | 60 | 0 | 0
|  |  |  | 10 | 0 | 80 | 60 | 0 | 0
|  |  |  | 11 | 0 | 80 | 60 | 0 | 0
|  |  |  | 12 | 0 | 80 | 60 | 0 | 0
|  |  |  | 13 | 0 | 80 | 60 | 0 | 0
|  |  |  | 14 | 0 | 80 | 60 | 0 | 0
|  |  |  | 15 | 0 | 80 | 60 | 0 | 0
|  |  |  | 16 | 0 | 80 | 60 | 0 | 0
|  |  |  | 17 | 0 | 80 | 60 | 0 | 0
|  |  |  | 18 | 0 | 80 | 60 | 0 | 0
|  |  |  | 19 | 0 | 80 | 60 | 0 | 0
|  |  |  | 20 | 0 | 80 | 60 | 0 | 0
|  |  |  | 21 | 0 | 80 | 60 | 0 | 0
|  |  |  | 22 | 0 | 80 | 60 | 0 | 0
|  |  |  | 23 | 0 | 80 | 60 | 0 | 0
|  |  |  | 24 | 0 | 80 | 60 | 0 | 0
|  |  | 8 | 1 | 0 | 80 | 60 | 0 | 0
|  |  |  | 2 | 0 | 80 | 60 | 0 | 0
|  |  |  | 3 | 0 | 80 | 60 | 0 | 0
|  |  |  | 4 | 0 | 80 | 60 | 0 | 0
|  |  |  | 5 | 0 | 80 | 60 | 0 | 0
|  |  |  | 6 | 0 | 80 | 60 | 0 | 0
|  |  |  | 7 | 0 | 80 | 60 | 0 | 0
|  |  |  | 8 | 0 | 80 | 60 | 0 | 0
|  |  |  | 9 | 0 | 80 | 60 | 0 | 0
|  |  |  | 10 | 0 | 80 | 60 | 0 | 0
|  |  |  | 11 | 0 | 80 | 60 | 0 | 0
|  |  |  | 12 | 0 | 80 | 60 | 0 | 0
|  |  |  | 13 | 0 | 80 | 60 | 0 | 0
|  |  |  | 14 | 0 | 80 | 60 | 0 | 0
|  |  |  | 15 | 0 | 80 | 60 | 0 | 0
|  |  |  | 16 | 0 | 80 | 60 | 0 | 0
|  |  |  | 17 | 0 | 80 | 60 | 0 | 0
|  |  |  | 18 | 0 | 80 | 60 | 0 | 0
|  |  |  | 19 | 0 | 80 | 60 | 0 | 0
|  |  |  | 20 | 0 | 80 | 60 | 0 | 0
|  |  |  | 21 | 0 | 80 | 60 | 0 | 0
|  |  |  | 22 | 0 | 80 | 60 | 0 | 0
|  |  |  | 23 | 0 | 80 | 60 | 0 | 0
|  |  |  | 24 | 0 | 80 | 60 | 0 | 0
|  |  | 9 | 1 | 0 | 80 | 60 | 0 | 0
|  |  |  | 2 | 0 | 80 | 60 | 0 | 0
|  |  |  | 3 | 0 | 80 | 60 | 0 | 0
|  |  |  | 4 | 0 | 80 | 60 | 0 | 0
|  |  |  | 5 | 0 | 80 | 60 | 0 | 0
|  |  |  | 6 | 0 | 80 | 60 | 0 | 0
|  |  |  | 7 | 0 | 80 | 60 | 0 | 0
|  |  |  | 8 | 0 | 80 | 60 | 0 | 0
|  |  |  | 9 | 0 | 80 | 60 | 0 | 0
|  |  |  | 10 | 0 | 80 | 60 | 0 | 0
|  |  |  | 11 | 0 | 80 | 60 | 0 | 0
|  |  |  | 12 | 0 | 80 | 60 | 0 | 0
|  |  |  | 13 | 0 | 80 | 60 | 0 | 0
|  |  |  | 14 | 0 | 80 | 60 | 0 | 0
|  |  |  | 15 | 0 | 80 | 60 | 0 | 0
|  |  |  | 16 | 0 | 80 | 60 | 0 | 0
|  |  |  | 17 | 0 | 80 | 60 | 0 | 0
|  |  |  | 18 | 0 | 80 | 60 | 0 | 0
|  |  |  | 19 | 0 | 80 | 60 | 0 | 0
|  |  |  | 20 | 0 | 80 | 60 | 0 | 0
|  |  |  | 21 | 0 | 80 | 60 | 0 | 0
|  |  |  | 22 | 0 | 80 | 60 | 0 | 0
|  |  |  | 23 | 0 | 80 | 60 | 0 | 0
|  |  |  | 24 | 0 | 80 | 60 | 0 | 0
|  |  | 10 | 1 | 0 | 80 | 60 | 0 | 0
|  |  |  | 2 | 0 | 80 | 60 | 0 | 0
|  |  |  | 3 | 0 | 80 | 60 | 0 | 0
|  |  |  | 4 | 0 | 80 | 60 | 0 | 0
|  |  |  | 5 | 0 | 80 | 60 | 0 | 0
|  |  |  | 6 | 0 | 80 | 60 | 0 | 0
|  |  |  | 7 | 0 | 80 | 60 | 0 | 0
|  |  |  | 8 | 0 | 80 | 60 | 0 | 0
|  |  |  | 9 | 0 | 80 | 60 | 0 | 0
|  |  |  | 10 | 0 | 80 | 60 | 0 | 0
|  |  |  | 11 | 0 | 80 | 60 | 0 | 0
|  |  |  | 12 | 0 | 80 | 60 | 0 | 0
|  |  |  | 13 | 0 | 80 | 60 | 0 | 0
|  |  |  | 14 | 0 | 80 | 60 | 0 | 0
|  |  |  | 15 | 0 | 80 | 60 | 0 | 0
|  |  |  | 16 | 0 | 80 | 60 | 0 | 0
|  |  |  | 17 | 0 | 80 | 60 | 0 | 0
|  |  |  | 18 | 0 | 80 | 60 | 0 | 0
|  |  |  | 19 | 0 | 80 | 60 | 0 | 0
|  |  |  | 20 | 0 | 80 | 60 | 0 | 0
|  |  |  | 21 | 0 | 80 | 60 | 0 | 0
|  |  |  | 22 | 0 | 80 | 60 | 0 | 0
|  |  |  | 23 | 0 | 80 | 60 | 0 | 0
|  |  |  | 24 | 0 | 80 | 60 | 0 | 0
|  |  | 11 | 1 | 0 | 80 | 60 | 0 | 0
|  |  | 12 | 1 | 0 | 80 | 60 | 0 | 0
ThermalSolar_Building1_h_ht | DHW | ThermalSolar_Building1 | 1 | 1 | 0 | 62 | 48 | 0 | 0
|  |  |  | 2 | 0 | 62 | 48 | 0 | 0
|  |  |  | 3 | 0 | 62 | 48 | 0 | 0
|  |  |  | 4 | 0 | 62 | 48 | 0 | 0
|  |  |  | 5 | 0 | 62 | 48 | 0 | 0
|  |  |  | 6 | 0 | 62 | 48 | 0 | 0
|  |  |  | 7 | 0 | 62 | 48 | 0 | 0
|  |  |  | 8 | 0 | 62 | 48 | 0 | 0
|  |  |  | 9 | 0 | 62 | 48 | 0 | 0
|  |  |  | 10 | 0 | 62 | 48 | 0 | 0
|  |  |  | 11 | 0 | 62 | 48 | 0 | 0
|  |  |  | 12 | 0 | 62 | 48 | 0 | 0
|  |  |  | 13 | 0 | 62 | 48 | 0 | 0
|  |  |  | 14 | 0 | 62 | 48 | 0 | 0
|  |  |  | 15 | 0 | 62 | 48 | 0 | 0
|  |  |  | 16 | 0 | 62 | 48 | 0 | 0
|  |  |  | 17 | 0 | 62 | 48 | 0 | 0
|  |  |  | 18 | 0 | 62 | 48 | 0 | 0
|  |  |  | 19 | 0 | 62 | 48 | 0 | 0
|  |  |  | 20 | 0 | 62 | 48 | 0 | 0
|  |  |  | 21 | 0 | 62 | 48 | 0 | 0
|  |  |  | 22 | 0 | 62 | 48 | 0 | 0
|  |  |  | 23 | 0 | 62 | 48 | 0 | 0
|  |  |  | 24 | 0 | 62 | 48 | 0 | 0
|  |  | 2 | 1 | 0 | 62 | 48 | 0 | 0
|  |  |  | 2 | 0 | 62 | 48 | 0 | 0
|  |  |  | 3 | 0 | 62 | 48 | 0 | 0
|  |  |  | 4 | 0 | 62 | 48 | 0 | 0
|  |  |  | 5 | 0 | 62 | 48 | 0 | 0
|  |  |  | 6 | 0 | 62 | 48 | 0 | 0
|  |  |  | 7 | 0 | 62 | 48 | 0 | 0
|  |  |  | 8 | 0 | 62 | 48 | 0 | 0
|  |  |  | 9 | 0 | 62 | 48 | 0 | 0
|  |  |  | 10 | 0 | 62 | 48 | 0 | 0
|  |  |  | 11 | 0 | 62 | 48 | 0 | 0
|  |  |  | 12 | 0 | 62 | 48 | 0 | 0
|  |  |  | 13 | 0 | 62 | 48 | 0 | 0
|  |  |  | 14 | 0 | 62 | 48 | 0 | 0
|  |  |  | 15 | 0 | 62 | 48 | 0 | 0
|  |  |  | 16 | 0 | 62 | 48 | 0 | 0
|  |  |  | 17 | 0 | 62 | 48 | 0 | 0
|  |  |  | 18 | 0 | 62 | 48 | 0 | 0
|  |  |  | 19 | 0 | 62 | 48 | 0 | 0
|  |  |  | 20 | 0 | 62 | 48 | 0 | 0
|  |  |  | 21 | 0 | 62 | 48 | 0 | 0
|  |  |  | 22 | 0 | 62 | 48 | 0 | 0
|  |  |  | 23 | 0 | 62 | 48 | 0 | 0
|  |  |  | 24 | 0 | 62 | 48 | 0 | 0
|  |  | 3 | 1 | 0 | 62 | 48 | 0 | 0
|  |  |  | 2 | 0 | 62 | 48 | 0 | 0
|  |  |  | 3 | 0 | 62 | 48 | 0 | 0
|  |  |  | 4 | 0 | 62 | 48 | 0 | 0
|  |  |  | 5 | 0 | 62 | 48 | 0 | 0
|  |  |  | 6 | 0 | 62 | 48 | 0 | 0
|  |  |  | 7 | 0 | 62 | 48 | 0 | 0
|  |  |  | 8 | 0 | 62 | 48 | 0 | 0
|  |  |  | 9 | 0 | 62 | 48 | 0 | 0
|  |  |  | 10 | 0 | 62 | 48 | 0 | 0
|  |  |  | 11 | 0 | 62 | 48 | 0 | 0
|  |  |  | 12 | 0 | 62 | 48 | 0 | 0
|  |  |  | 13 | 0 | 62 | 48 | 0 | 0
|  |  |  | 14 | 0 | 62 | 48 | 0 | 0
|  |  |  | 15 | 0 | 62 | 48 | 0 | 0
|  |  |  | 16 | 0 | 62 | 48 | 0 | 0
|  |  |  | 17 | 0 | 62 | 48 | 0 | 0
|  |  |  | 18 | 0 | 62 | 48 | 0 | 0
|  |  |  | 19 | 0 | 62 | 48 | 0 | 0
|  |  |  | 20 | 0 | 62 | 48 | 0 | 0
|  |  |  | 21 | 0 | 62 | 48 | 0 | 0
|  |  |  | 22 | 0 | 62 | 48 | 0 | 0
|  |  |  | 23 | 0 | 62 | 48 | 0 | 0
|  |  |  | 24 | 0 | 62 | 48 | 0 | 0
|  |  | 4 | 1 | 0 | 62 | 48 | 0 | 0
|  |  |  | 2 | 0 | 62 | 48 | 0 | 0
|  |  |  | 3 | 0 | 62 | 48 | 0 | 0
|  |  |  | 4 | 0 | 62 | 48 | 0 | 0
|  |  |  | 5 | 0 | 62 | 48 | 0 | 0
|  |  |  | 6 | 0 | 62 | 48 | 0 | 0
|  |  |  | 7 | 0 | 62 | 48 | 0 | 0
|  |  |  | 8 | 0 | 62 | 48 | 0 | 0
|  |  |  | 9 | 0 | 62 | 48 | 0 | 0
|  |  |  | 10 | 0 | 62 | 48 | 0 | 0
|  |  |  | 11 | 0 | 62 | 48 | 0 | 0
|  |  |  | 12 | 0 | 62 | 48 | 0 | 0
|  |  |  | 13 | 0 | 62 | 48 | 0 | 0
|  |  |  | 14 | 0 | 62 | 48 | 0 | 0
|  |  |  | 15 | 0 | 62 | 48 | 0 | 0
|  |  |  | 16 | 0 | 62 | 48 | 0 | 0
|  |  |  | 17 | 0 | 62 | 48 | 0 | 0
|  |  |  | 18 | 0 | 62 | 48 | 0 | 0
|  |  |  | 19 | 0 | 62 | 48 | 0 | 0
|  |  |  | 20 | 0 | 62 | 48 | 0 | 0
|  |  |  | 21 | 0 | 62 | 48 | 0 | 0
|  |  |  | 22 | 0 | 62 | 48 | 0 | 0
|  |  |  | 23 | 0 | 62 | 48 | 0 | 0
|  |  |  | 24 | 0 | 62 | 48 | 0 | 0
|  |  | 5 | 1 | 0 | 62 | 48 | 0 | 0
|  |  |  | 2 | 0 | 62 | 48 | 0 | 0
|  |  |  | 3 | 0 | 62 | 48 | 0 | 0
|  |  |  | 4 | 0 | 62 | 48 | 0 | 0
|  |  |  | 5 | 0 | 62 | 48 | 0 | 0
|  |  |  | 6 | 0 | 62 | 48 | 0 | 0
|  |  |  | 7 | 0 | 62 | 48 | 0 | 0
|  |  |  | 8 | 0 | 62 | 48 | 0 | 0
|  |  |  | 9 | 0 | 62 | 48 | 0 | 0
|  |  |  | 10 | 0 | 62 | 48 | 0 | 0
|  |  |  | 11 | 0 | 62 | 48 | 0 | 0
|  |  |  | 12 | 0 | 62 | 48 | 0 | 0
|  |  |  | 13 | 0 | 62 | 48 | 0 | 0
|  |  |  | 14 | 0 | 62 | 48 | 0 | 0
|  |  |  | 15 | 0 | 62 | 48 | 0 | 0
|  |  |  | 16 | 0 | 62 | 48 | 0 | 0
|  |  |  | 17 | 0 | 62 | 48 | 0 | 0
|  |  |  | 18 | 0 | 62 | 48 | 0 | 0
|  |  |  | 19 | 0 | 62 | 48 | 0 | 0
|  |  |  | 20 | 0 | 62 | 48 | 0 | 0
|  |  |  | 21 | 0 | 62 | 48 | 0 | 0
|  |  |  | 22 | 0 | 62 | 48 | 0 | 0
|  |  |  | 23 | 0 | 62 | 48 | 0 | 0
|  |  |  | 24 | 0 | 62 | 48 | 0 | 0
|  |  | 6 | 1 | 0 | 62 | 48 | 0 | 0
|  |  |  | 2 | 0 | 62 | 48 | 0 | 0
|  |  |  | 3 | 0 | 62 | 48 | 0 | 0
|  |  |  | 4 | 0 | 62 | 48 | 0 | 0
|  |  |  | 5 | 0 | 62 | 48 | 0 | 0
|  |  |  | 6 | 0 | 62 | 48 | 0 | 0
|  |  |  | 7 | 0 | 62 | 48 | 0 | 0
|  |  |  | 8 | 0 | 62 | 48 | 0 | 0
|  |  |  | 9 | 0 | 62 | 48 | 0 | 0
|  |  |  | 10 | 0 | 62 | 48 | 0 | 0
|  |  |  | 11 | 0 | 62 | 48 | 0 | 0
|  |  |  | 12 | 0 | 62 | 48 | 0 | 0
|  |  |  | 13 | 0 | 62 | 48 | 0 | 0
|  |  |  | 14 | 0 | 62 | 48 | 0 | 0
|  |  |  | 15 | 0 | 62 | 48 | 0 | 0
|  |  |  | 16 | 0 | 62 | 48 | 0 | 0
|  |  |  | 17 | 0 | 62 | 48 | 0 | 0
|  |  |  | 18 | 0 | 62 | 48 | 0 | 0
|  |  |  | 19 | 0 | 62 | 48 | 0 | 0
|  |  |  | 20 | 0 | 62 | 48 | 0 | 0
|  |  |  | 21 | 0 | 62 | 48 | 0 | 0
|  |  |  | 22 | 0 | 62 | 48 | 0 | 0
|  |  |  | 23 | 0 | 62 | 48 | 0 | 0
|  |  |  | 24 | 0 | 62 | 48 | 0 | 0
|  |  | 7 | 1 | 0 | 62 | 48 | 0 | 0
|  |  |  | 2 | 0 | 62 | 48 | 0 | 0
|  |  |  | 3 | 0 | 62 | 48 | 0 | 0
|  |  |  | 4 | 0 | 62 | 48 | 0 | 0
|  |  |  | 5 | 0 | 62 | 48 | 0 | 0
|  |  |  | 6 | 0 | 62 | 48 | 0 | 0
|  |  |  | 7 | 0 | 62 | 48 | 0 | 0
|  |  |  | 8 | 0 | 62 | 48 | 0 | 0
|  |  |  | 9 | 0 | 62 | 48 | 0 | 0
|  |  |  | 10 | 0 | 62 | 48 | 0 | 0
|  |  |  | 11 | 0 | 62 | 48 | 0 | 0
|  |  |  | 12 | 0 | 62 | 48 | 0 | 0
|  |  |  | 13 | 0 | 62 | 48 | 0 | 0
|  |  |  | 14 | 0 | 62 | 48 | 0 | 0
|  |  |  | 15 | 0 | 62 | 48 | 0 | 0
|  |  |  | 16 | 0 | 62 | 48 | 0 | 0
|  |  |  | 17 | 0 | 62 | 48 | 0 | 0
|  |  |  | 18 | 0 | 62 | 48 | 0 | 0
|  |  |  | 19 | 0 | 62 | 48 | 0 | 0
|  |  |  | 20 | 0 | 62 | 48 | 0 | 0
|  |  |  | 21 | 0 | 62 | 48 | 0 | 0
|  |  |  | 22 | 0 | 62 | 48 | 0 | 0
|  |  |  | 23 | 0 | 62 | 48 | 0 | 0
|  |  |  | 24 | 0 | 62 | 48 | 0 | 0
|  |  | 8 | 1 | 0 | 62 | 48 | 0 | 0
|  |  |  | 2 | 0 | 62 | 48 | 0 | 0
|  |  |  | 3 | 0 | 62 | 48 | 0 | 0
|  |  |  | 4 | 0 | 62 | 48 | 0 | 0
|  |  |  | 5 | 0 | 62 | 48 | 0 | 0
|  |  |  | 6 | 0 | 62 | 48 | 0 | 0
|  |  |  | 7 | 0 | 62 | 48 | 0 | 0
|  |  |  | 8 | 0 | 62 | 48 | 0 | 0
|  |  |  | 9 | 0 | 62 | 48 | 0 | 0
|  |  |  | 10 | 0 | 62 | 48 | 0 | 0
|  |  |  | 11 | 0 | 62 | 48 | 0 | 0
|  |  |  | 12 | 0 | 62 | 48 | 0 | 0
|  |  |  | 13 | 0 | 62 | 48 | 0 | 0
|  |  |  | 14 | 0 | 62 | 48 | 0 | 0
|  |  |  | 15 | 0 | 62 | 48 | 0 | 0
|  |  |  | 16 | 0 | 62 | 48 | 0 | 0
|  |  |  | 17 | 0 | 62 | 48 | 0 | 0
|  |  |  | 18 | 0 | 62 | 48 | 0 | 0
|  |  |  | 19 | 0 | 62 | 48 | 0 | 0
|  |  |  | 20 | 0 | 62 | 48 | 0 | 0
|  |  |  | 21 | 0 | 62 | 48 | 0 | 0
|  |  |  | 22 | 0 | 62 | 48 | 0 | 0
|  |  |  | 23 | 0 | 62 | 48 | 0 | 0
|  |  |  | 24 | 0 | 62 | 48 | 0 | 0
|  |  | 9 | 1 | 0 | 62 | 48 | 0 | 0
|  |  |  | 2 | 0 | 62 | 48 | 0 | 0
|  |  |  | 3 | 0 | 62 | 48 | 0 | 0
|  |  |  | 4 | 0 | 62 | 48 | 0 | 0
|  |  |  | 5 | 0 | 62 | 48 | 0 | 0
|  |  |  | 6 | 0 | 62 | 48 | 0 | 0
|  |  |  | 7 | 0 | 62 | 48 | 0 | 0
|  |  |  | 8 | 0 | 62 | 48 | 0 | 0
|  |  |  | 9 | 0 | 62 | 48 | 0 | 0
|  |  |  | 10 | 0 | 62 | 48 | 0 | 0
|  |  |  | 11 | 0 | 62 | 48 | 0 | 0
|  |  |  | 12 | 0 | 62 | 48 | 0 | 0
|  |  |  | 13 | 0 | 62 | 48 | 0 | 0
|  |  |  | 14 | 0 | 62 | 48 | 0 | 0
|  |  |  | 15 | 0 | 62 | 48 | 0 | 0
|  |  |  | 16 | 0 | 62 | 48 | 0 | 0
|  |  |  | 17 | 0 | 62 | 48 | 0 | 0
|  |  |  | 18 | 0 | 62 | 48 | 0 | 0
|  |  |  | 19 | 0 | 62 | 48 | 0 | 0
|  |  |  | 20 | 0 | 62 | 48 | 0 | 0
|  |  |  | 21 | 0 | 62 | 48 | 0 | 0
|  |  |  | 22 | 0 | 62 | 48 | 0 | 0
|  |  |  | 23 | 0 | 62 | 48 | 0 | 0
|  |  |  | 24 | 0 | 62 | 48 | 0 | 0
|  |  | 10 | 1 | 0 | 62 | 48 | 0 | 0
|  |  |  | 2 | 0 | 62 | 48 | 0 | 0
|  |  |  | 3 | 0 | 62 | 48 | 0 | 0
|  |  |  | 4 | 0 | 62 | 48 | 0 | 0
|  |  |  | 5 | 0 | 62 | 48 | 0 | 0
|  |  |  | 6 | 0 | 62 | 48 | 0 | 0
|  |  |  | 7 | 0 | 62 | 48 | 0 | 0
|  |  |  | 8 | 0 | 62 | 48 | 0 | 0
|  |  |  | 9 | 0 | 62 | 48 | 0 | 0
|  |  |  | 10 | 0 | 62 | 48 | 0 | 0
|  |  |  | 11 | 0 | 62 | 48 | 0 | 0
|  |  |  | 12 | 0 | 62 | 48 | 0 | 0
|  |  |  | 13 | 0 | 62 | 48 | 0 | 0
|  |  |  | 14 | 0 | 62 | 48 | 0 | 0
|  |  |  | 15 | 0 | 62 | 48 | 0 | 0
|  |  |  | 16 | 0 | 62 | 48 | 0 | 0
|  |  |  | 17 | 0 | 62 | 48 | 0 | 0
|  |  |  | 18 | 0 | 62 | 48 | 0 | 0
|  |  |  | 19 | 0 | 62 | 48 | 0 | 0
|  |  |  | 20 | 0 | 62 | 48 | 0 | 0
|  |  |  | 21 | 0 | 62 | 48 | 0 | 0
|  |  |  | 22 | 0 | 62 | 48 | 0 | 0
|  |  |  | 23 | 0 | 62 | 48 | 0 | 0
|  |  |  | 24 | 0 | 62 | 48 | 0 | 0
|  |  | 11 | 1 | 0 | 62 | 48 | 0 | 0
|  |  | 12 | 1 | 0 | 62 | 48 | 0 | 0
WaterTankDHW_Building1_c_ht | DHW | WaterTankDHW_Building1 | 1 | 1 | 0 | 10 | 60 | 0 | 0
|  |  |  | 2 | 0 | 10 | 60 | 0 | 0
|  |  |  | 3 | 0 | 10 | 60 | 0 | 0
|  |  |  | 4 | 0 | 10 | 60 | 0 | 0
|  |  |  | 5 | 0 | 10 | 60 | 0 | 0
|  |  |  | 6 | 0 | 10 | 60 | 0 | 0
|  |  |  | 7 | 0.40462 | 10 | 60 | 0.0080924 | 0
|  |  |  | 8 | 0.40462 | 10 | 60 | 0.0080924 | 0
|  |  |  | 9 | 3.5668 | 10 | 60 | 0.071336 | 0
|  |  |  | 10 | 41.4558 | 10 | 60 | 0.82912 | 0
|  |  |  | 11 | 48.5514 | 10 | 60 | 0.97103 | 0
|  |  |  | 12 | 5.6921 | 10 | 60 | 0.11384 | 0
|  |  |  | 13 | 2.5501 | 10 | 60 | 0.051003 | 0
|  |  |  | 14 | 0.42485 | 10 | 60 | 0.008497 | 0
|  |  |  | 15 | 51.7136 | 10 | 60 | 1.0343 | 0
|  |  |  | 16 | 0.42485 | 10 | 60 | 0.008497 | 0
|  |  |  | 17 | 0.42485 | 10 | 60 | 0.008497 | 0
|  |  |  | 18 | 2.5501 | 10 | 60 | 0.051003 | 0
|  |  |  | 19 | 2.5501 | 10 | 60 | 0.051003 | 0
|  |  |  | 20 | 0.42485 | 10 | 60 | 0.008497 | 0
|  |  |  | 21 | 0.42485 | 10 | 60 | 0.008497 | 0
|  |  |  | 22 | 0.42485 | 10 | 60 | 0.008497 | 0
|  |  |  | 23 | 0.16891 | 10 | 60 | 0.0033783 | 0
|  |  |  | 24 | 0 | 10 | 60 | 0 | 0
|  |  | 2 | 1 | 0 | 10 | 60 | 0 | 0
|  |  |  | 2 | 0 | 10 | 60 | 0 | 0
|  |  |  | 3 | 0 | 10 | 60 | 0 | 0
|  |  |  | 4 | 0 | 10 | 60 | 0 | 0
|  |  |  | 5 | 0 | 10 | 60 | 0 | 0
|  |  |  | 6 | 3.5668 | 10 | 60 | 0.071336 | 0
|  |  |  | 7 | 0.42485 | 10 | 60 | 0.008497 | 0
|  |  |  | 8 | 0.42485 | 10 | 60 | 0.008497 | 0
|  |  |  | 9 | 0.42485 | 10 | 60 | 0.008497 | 0
|  |  |  | 10 | 41.4558 | 10 | 60 | 0.82912 | 0
|  |  |  | 11 | 51.7136 | 10 | 60 | 1.0343 | 0
|  |  |  | 12 | 2.5501 | 10 | 60 | 0.051003 | 0
|  |  |  | 13 | 2.5501 | 10 | 60 | 0.051003 | 0
|  |  |  | 14 | 0.42485 | 10 | 60 | 0.008497 | 0
|  |  |  | 15 | 48.9586 | 10 | 60 | 0.97917 | 0
|  |  |  | 16 | 0 | 10 | 60 | 0 | 0
|  |  |  | 17 | 3.5668 | 10 | 60 | 0.071336 | 0
|  |  |  | 18 | 1.9342 | 10 | 60 | 0.038683 | 0
|  |  |  | 19 | 0 | 10 | 60 | 0 | 0
|  |  |  | 20 | 1.6342 | 10 | 60 | 0.032684 | 0
|  |  |  | 21 | 0 | 10 | 60 | 0 | 0
|  |  |  | 22 | 0 | 10 | 60 | 0 | 0
|  |  |  | 23 | 0 | 10 | 60 | 0 | 0
|  |  |  | 24 | 2.4671 | 10 | 60 | 0.049343 | 0
|  |  | 3 | 1 | 0 | 10 | 60 | 0 | 0
|  |  |  | 2 | 0 | 10 | 60 | 0 | 0
|  |  |  | 3 | 3.5668 | 10 | 60 | 0.071336 | 0
|  |  |  | 4 | 0.42485 | 10 | 60 | 0.008497 | 0
|  |  |  | 5 | 0.42485 | 10 | 60 | 0.008497 | 0
|  |  |  | 6 | 0.42485 | 10 | 60 | 0.008497 | 0
|  |  |  | 7 | 0 | 10 | 60 | 0 | 0
|  |  |  | 8 | 0 | 10 | 60 | 0 | 0
|  |  |  | 9 | 0 | 10 | 60 | 0 | 0
|  |  |  | 10 | 33.1504 | 10 | 60 | 0.66301 | 0
|  |  |  | 11 | 36.5967 | 10 | 60 | 0.73193 | 0
|  |  |  | 12 | 2.5299 | 10 | 60 | 0.050598 | 0
|  |  |  | 13 | 2.5299 | 10 | 60 | 0.050598 | 0
|  |  |  | 14 | 0.40462 | 10 | 60 | 0.0080924 | 0
|  |  |  | 15 | 39.7386 | 10 | 60 | 0.79477 | 0
|  |  |  | 16 | 0.40462 | 10 | 60 | 0.0080924 | 0
|  |  |  | 17 | 3.5668 | 10 | 60 | 0.071336 | 0
|  |  |  | 18 | 2.5501 | 10 | 60 | 0.051003 | 0
|  |  |  | 19 | 2.2942 | 10 | 60 | 0.045884 | 0
|  |  |  | 20 | 0 | 10 | 60 | 0 | 0
|  |  |  | 21 | 0 | 10 | 60 | 0 | 0
|  |  |  | 22 | 0 | 10 | 60 | 0 | 0
|  |  |  | 23 | 0 | 10 | 60 | 0 | 0
|  |  |  | 24 | 0 | 10 | 60 | 0 | 0
|  |  | 4 | 1 | 0 | 10 | 60 | 0 | 0
|  |  |  | 2 | 0.84698 | 10 | 60 | 0.01694 | 0
|  |  |  | 3 | 0 | 10 | 60 | 0 | 0
|  |  |  | 4 | 0 | 10 | 60 | 0 | 0
|  |  |  | 5 | 0 | 10 | 60 | 0 | 0
|  |  |  | 6 | 0 | 10 | 60 | 0 | 0
|  |  |  | 7 | 0 | 10 | 60 | 0 | 0
|  |  |  | 8 | 0 | 10 | 60 | 0 | 0
|  |  |  | 9 | 0 | 10 | 60 | 0 | 0
|  |  |  | 10 | 31.6287 | 10 | 60 | 0.63257 | 0
|  |  |  | 11 | 39.7386 | 10 | 60 | 0.79477 | 0
|  |  |  | 12 | 2.5299 | 10 | 60 | 0.050598 | 0
|  |  |  | 13 | 2.5299 | 10 | 60 | 0.050598 | 0
|  |  |  | 14 | 0.40462 | 10 | 60 | 0.0080924 | 0
|  |  |  | 15 | 39.7386 | 10 | 60 | 0.79477 | 0
|  |  |  | 16 | 0.40462 | 10 | 60 | 0.0080924 | 0
|  |  |  | 17 | 0.40462 | 10 | 60 | 0.0080924 | 0
|  |  |  | 18 | 2.5299 | 10 | 60 | 0.050598 | 0
|  |  |  | 19 | 5.6921 | 10 | 60 | 0.11384 | 0
|  |  |  | 20 | 0.42485 | 10 | 60 | 0.008497 | 0
|  |  |  | 21 | 0.42485 | 10 | 60 | 0.008497 | 0
|  |  |  | 22 | 0.42485 | 10 | 60 | 0.008497 | 0
|  |  |  | 23 | 0 | 10 | 60 | 0 | 0
|  |  |  | 24 | 0.84698 | 10 | 60 | 0.01694 | 0
|  |  | 5 | 1 | 0 | 10 | 60 | 0 | 0
|  |  |  | 2 | 0.40462 | 10 | 60 | 0.0080924 | 0
|  |  |  | 3 | 0.40462 | 10 | 60 | 0.0080924 | 0
|  |  |  | 4 | 1.6342 | 10 | 60 | 0.032684 | 0
|  |  |  | 5 | 0 | 10 | 60 | 0 | 0
|  |  |  | 6 | 0 | 10 | 60 | 0 | 0
|  |  |  | 7 | 0 | 10 | 60 | 0 | 0
|  |  |  | 8 | 0.40462 | 10 | 60 | 0.0080924 | 0
|  |  |  | 9 | 3.5668 | 10 | 60 | 0.071336 | 0
|  |  |  | 10 | 43.0755 | 10 | 60 | 0.86151 | 0
|  |  |  | 11 | 57.6707 | 10 | 60 | 1.1534 | 0
|  |  |  | 12 | 2.5299 | 10 | 60 | 0.050598 | 0
|  |  |  | 13 | 2.5299 | 10 | 60 | 0.050598 | 0
|  |  |  | 14 | 0.40462 | 10 | 60 | 0.0080924 | 0
|  |  |  | 15 | 57.6707 | 10 | 60 | 1.1534 | 0
|  |  |  | 16 | 0.40462 | 10 | 60 | 0.0080924 | 0
|  |  |  | 17 | 3.5668 | 10 | 60 | 0.071336 | 0
|  |  |  | 18 | 0 | 10 | 60 | 0 | 0
|  |  |  | 19 | 3.5665 | 10 | 60 | 0.07133 | 0
|  |  |  | 20 | 0 | 10 | 60 | 0 | 0
|  |  |  | 21 | 0 | 10 | 60 | 0 | 0
|  |  |  | 22 | 0 | 10 | 60 | 0 | 0
|  |  |  | 23 | 0 | 10 | 60 | 0 | 0
|  |  |  | 24 | 0.81184 | 10 | 60 | 0.016237 | 0
|  |  | 6 | 1 | 0 | 10 | 60 | 0 | 0
|  |  |  | 2 | 0.84698 | 10 | 60 | 0.01694 | 0
|  |  |  | 3 | 0 | 10 | 60 | 0 | 0
|  |  |  | 4 | 0 | 10 | 60 | 0 | 0
|  |  |  | 5 | 0 | 10 | 60 | 0 | 0
|  |  |  | 6 | 0 | 10 | 60 | 0 | 0
|  |  |  | 7 | 0 | 10 | 60 | 0 | 0
|  |  |  | 8 | 0 | 10 | 60 | 0 | 0
|  |  |  | 9 | 0 | 10 | 60 | 0 | 0
|  |  |  | 10 | 31.6287 | 10 | 60 | 0.63257 | 0
|  |  |  | 11 | 39.7386 | 10 | 60 | 0.79477 | 0
|  |  |  | 12 | 2.5299 | 10 | 60 | 0.050598 | 0
|  |  |  | 13 | 2.5299 | 10 | 60 | 0.050598 | 0
|  |  |  | 14 | 0.40462 | 10 | 60 | 0.0080924 | 0
|  |  |  | 15 | 39.7386 | 10 | 60 | 0.79477 | 0
|  |  |  | 16 | 0.40462 | 10 | 60 | 0.0080924 | 0
|  |  |  | 17 | 0.40462 | 10 | 60 | 0.0080924 | 0
|  |  |  | 18 | 2.5299 | 10 | 60 | 0.050598 | 0
|  |  |  | 19 | 2.5299 | 10 | 60 | 0.050598 | 0
|  |  |  | 20 | 0.40462 | 10 | 60 | 0.0080924 | 0
|  |  |  | 21 | 3.5668 | 10 | 60 | 0.071336 | 0
|  |  |  | 22 | 0.42485 | 10 | 60 | 0.008497 | 0
|  |  |  | 23 | 0 | 10 | 60 | 0 | 0
|  |  |  | 24 | 0.84698 | 10 | 60 | 0.01694 | 0
|  |  | 7 | 1 | 0 | 10 | 60 | 0 | 0
|  |  |  | 2 | 0.84698 | 10 | 60 | 0.01694 | 0
|  |  |  | 3 | 0 | 10 | 60 | 0 | 0
|  |  |  | 4 | 0.84698 | 10 | 60 | 0.01694 | 0
|  |  |  | 5 | 0 | 10 | 60 | 0 | 0
|  |  |  | 6 | 0.84698 | 10 | 60 | 0.01694 | 0
|  |  |  | 7 | 0 | 10 | 60 | 0 | 0
|  |  |  | 8 | 0.84698 | 10 | 60 | 0.01694 | 0
|  |  |  | 9 | 0 | 10 | 60 | 0 | 0
|  |  |  | 10 | 38.7158 | 10 | 60 | 0.77432 | 0
|  |  |  | 11 | 51.6933 | 10 | 60 | 1.0339 | 0
|  |  |  | 12 | 2.5299 | 10 | 60 | 0.050598 | 0
|  |  |  | 13 | 2.5299 | 10 | 60 | 0.050598 | 0
|  |  |  | 14 | 0.40462 | 10 | 60 | 0.0080924 | 0
|  |  |  | 15 | 51.6933 | 10 | 60 | 1.0339 | 0
|  |  |  | 16 | 0.40462 | 10 | 60 | 0.0080924 | 0
|  |  |  | 17 | 0.40462 | 10 | 60 | 0.0080924 | 0
|  |  |  | 18 | 2.5299 | 10 | 60 | 0.050598 | 0
|  |  |  | 19 | 2.5299 | 10 | 60 | 0.050598 | 0
|  |  |  | 20 | 3.5668 | 10 | 60 | 0.071336 | 0
|  |  |  | 21 | 0 | 10 | 60 | 0 | 0
|  |  |  | 22 | 0.84698 | 10 | 60 | 0.01694 | 0
|  |  |  | 23 | 0 | 10 | 60 | 0 | 0
|  |  |  | 24 | 0.84698 | 10 | 60 | 0.01694 | 0
|  |  | 8 | 1 | 0 | 10 | 60 | 0 | 0
|  |  |  | 2 | 0.84698 | 10 | 60 | 0.01694 | 0
|  |  |  | 3 | 0 | 10 | 60 | 0 | 0
|  |  |  | 4 | 0.84698 | 10 | 60 | 0.01694 | 0
|  |  |  | 5 | 0 | 10 | 60 | 0 | 0
|  |  |  | 6 | 0.84698 | 10 | 60 | 0.01694 | 0
|  |  |  | 7 | 0 | 10 | 60 | 0 | 0
|  |  |  | 8 | 0.84698 | 10 | 60 | 0.01694 | 0
|  |  |  | 9 | 0 | 10 | 60 | 0 | 0
|  |  |  | 10 | 48.2795 | 10 | 60 | 0.96559 | 0
|  |  |  | 11 | 63.648 | 10 | 60 | 1.273 | 0
|  |  |  | 12 | 2.5299 | 10 | 60 | 0.050598 | 0
|  |  |  | 13 | 2.5299 | 10 | 60 | 0.050598 | 0
|  |  |  | 14 | 0.40462 | 10 | 60 | 0.0080924 | 0
|  |  |  | 15 | 63.648 | 10 | 60 | 1.273 | 0
|  |  |  | 16 | 0.40462 | 10 | 60 | 0.0080924 | 0
|  |  |  | 17 | 0.40462 | 10 | 60 | 0.0080924 | 0
|  |  |  | 18 | 2.5299 | 10 | 60 | 0.050598 | 0
|  |  |  | 19 | 2.5299 | 10 | 60 | 0.050598 | 0
|  |  |  | 20 | 3.5668 | 10 | 60 | 0.071336 | 0
|  |  |  | 21 | 0 | 10 | 60 | 0 | 0
|  |  |  | 22 | 0.84698 | 10 | 60 | 0.01694 | 0
|  |  |  | 23 | 0 | 10 | 60 | 0 | 0
|  |  |  | 24 | 0.84698 | 10 | 60 | 0.01694 | 0
|  |  | 9 | 1 | 0 | 10 | 60 | 0 | 0
|  |  |  | 2 | 0.84698 | 10 | 60 | 0.01694 | 0
|  |  |  | 3 | 0 | 10 | 60 | 0 | 0
|  |  |  | 4 | 0.84698 | 10 | 60 | 0.01694 | 0
|  |  |  | 5 | 0 | 10 | 60 | 0 | 0
|  |  |  | 6 | 0.84698 | 10 | 60 | 0.01694 | 0
|  |  |  | 7 | 0 | 10 | 60 | 0 | 0
|  |  |  | 8 | 0.84698 | 10 | 60 | 0.01694 | 0
|  |  |  | 9 | 0 | 10 | 60 | 0 | 0
|  |  |  | 10 | 48.2795 | 10 | 60 | 0.96559 | 0
|  |  |  | 11 | 63.648 | 10 | 60 | 1.273 | 0
|  |  |  | 12 | 2.5299 | 10 | 60 | 0.050598 | 0
|  |  |  | 13 | 2.5299 | 10 | 60 | 0.050598 | 0
|  |  |  | 14 | 0.40462 | 10 | 60 | 0.0080924 | 0
|  |  |  | 15 | 63.648 | 10 | 60 | 1.273 | 0
|  |  |  | 16 | 0.40462 | 10 | 60 | 0.0080924 | 0
|  |  |  | 17 | 0.40462 | 10 | 60 | 0.0080924 | 0
|  |  |  | 18 | 2.5299 | 10 | 60 | 0.050598 | 0
|  |  |  | 19 | 2.5299 | 10 | 60 | 0.050598 | 0
|  |  |  | 20 | 3.5668 | 10 | 60 | 0.071336 | 0
|  |  |  | 21 | 0 | 10 | 60 | 0 | 0
|  |  |  | 22 | 0.84698 | 10 | 60 | 0.01694 | 0
|  |  |  | 23 | 0 | 10 | 60 | 0 | 0
|  |  |  | 24 | 0.84698 | 10 | 60 | 0.01694 | 0
|  |  | 10 | 1 | 0 | 10 | 60 | 0 | 0
|  |  |  | 2 | 0.58726 | 10 | 60 | 0.011745 | 0
|  |  |  | 3 | 0 | 10 | 60 | 0 | 0
|  |  |  | 4 | 0 | 10 | 60 | 0 | 0
|  |  |  | 5 | 0 | 10 | 60 | 0 | 0
|  |  |  | 6 | 0 | 10 | 60 | 0 | 0
|  |  |  | 7 | 0 | 10 | 60 | 0 | 0
|  |  |  | 8 | 0 | 10 | 60 | 0 | 0
|  |  |  | 9 | 0.40462 | 10 | 60 | 0.0080924 | 0
|  |  |  | 10 | 0.40462 | 10 | 60 | 0.0080924 | 0
|  |  |  | 11 | 0.40462 | 10 | 60 | 0.0080924 | 0
|  |  |  | 12 | 0.40462 | 10 | 60 | 0.0080924 | 0
|  |  |  | 13 | 0.40462 | 10 | 60 | 0.0080924 | 0
|  |  |  | 14 | 0.40462 | 10 | 60 | 0.0080924 | 0
|  |  |  | 15 | 0.40462 | 10 | 60 | 0.0080924 | 0
|  |  |  | 16 | 0.40462 | 10 | 60 | 0.0080924 | 0
|  |  |  | 17 | 0.40462 | 10 | 60 | 0.0080924 | 0
|  |  |  | 18 | 0.40462 | 10 | 60 | 0.0080924 | 0
|  |  |  | 19 | 0.40462 | 10 | 60 | 0.0080924 | 0
|  |  |  | 20 | 0.40462 | 10 | 60 | 0.0080924 | 0
|  |  |  | 21 | 0.40462 | 10 | 60 | 0.0080924 | 0
|  |  |  | 22 | 0.40462 | 10 | 60 | 0.0080924 | 0
|  |  |  | 23 | 3.5668 | 10 | 60 | 0.071336 | 0
|  |  |  | 24 | 0 | 10 | 60 | 0 | 0
|  |  | 11 | 1 | 0.40462 | 10 | 60 | 0.0080924 | 0
|  |  | 12 | 1 | 0.40462 | 10 | 60 | 0.0080924 | 0
WaterTankSH_Building1_c_lt | SH | WaterTankSH_Building1 | 1 | 1 | 0 | 43.3333 | 55 | 0 | 0
|  |  |  | 2 | 0 | 43.3333 | 55 | 0 | 0
|  |  |  | 3 | 0 | 43.3333 | 55 | 0 | 0
|  |  |  | 4 | 0 | 43.3333 | 55 | 0 | 0
|  |  |  | 5 | 0 | 43.3333 | 55 | 0 | 0
|  |  |  | 6 | 0 | 43.3333 | 55 | 0 | 0
|  |  |  | 7 | 0 | 43.3333 | 55 | 0 | 0
|  |  |  | 8 | 0 | 43.3333 | 55 | 0 | 0
|  |  |  | 9 | 0 | 43.3333 | 55 | 0 | 0
|  |  |  | 10 | 0 | 43.3333 | 55 | 0 | 0
|  |  |  | 11 | 0 | 43.3333 | 55 | 0 | 0
|  |  |  | 12 | 0 | 43.3333 | 55 | 0 | 0
|  |  |  | 13 | 0 | 43.3333 | 55 | 0 | 0
|  |  |  | 14 | 0 | 43.3333 | 55 | 0 | 0
|  |  |  | 15 | 0 | 43.3333 | 55 | 0 | 0
|  |  |  | 16 | 0 | 43.3333 | 55 | 0 | 0
|  |  |  | 17 | 0 | 43.3333 | 55 | 0 | 0
|  |  |  | 18 | 0 | 43.3333 | 55 | 0 | 0
|  |  |  | 19 | 0 | 43.3333 | 55 | 0 | 0
|  |  |  | 20 | 0 | 43.3333 | 55 | 0 | 0
|  |  |  | 21 | 0 | 43.3333 | 55 | 0 | 0
|  |  |  | 22 | 0 | 43.3333 | 55 | 0 | 0
|  |  |  | 23 | 0 | 43.3333 | 55 | 0 | 0
|  |  |  | 24 | 0 | 43.3333 | 55 | 0 | 0
|  |  | 2 | 1 | 0 | 43.3333 | 55 | 0 | 0
|  |  |  | 2 | 0 | 43.3333 | 55 | 0 | 0
|  |  |  | 3 | 0 | 43.3333 | 55 | 0 | 0
|  |  |  | 4 | 0 | 43.3333 | 55 | 0 | 0
|  |  |  | 5 | 0 | 43.3333 | 55 | 0 | 0
|  |  |  | 6 | 0 | 43.3333 | 55 | 0 | 0
|  |  |  | 7 | 0 | 43.3333 | 55 | 0 | 0
|  |  |  | 8 | 0 | 43.3333 | 55 | 0 | 0
|  |  |  | 9 | 0 | 43.3333 | 55 | 0 | 0
|  |  |  | 10 | 0 | 43.3333 | 55 | 0 | 0
|  |  |  | 11 | 0 | 43.3333 | 55 | 0 | 0
|  |  |  | 12 | 0 | 43.3333 | 55 | 0 | 0
|  |  |  | 13 | 0 | 43.3333 | 55 | 0 | 0
|  |  |  | 14 | 0 | 43.3333 | 55 | 0 | 0
|  |  |  | 15 | 0 | 43.3333 | 55 | 0 | 0
|  |  |  | 16 | 0 | 43.3333 | 55 | 0 | 0
|  |  |  | 17 | 0 | 43.3333 | 55 | 0 | 0
|  |  |  | 18 | 0 | 43.3333 | 55 | 0 | 0
|  |  |  | 19 | 0 | 43.3333 | 55 | 0 | 0
|  |  |  | 20 | 0 | 43.3333 | 55 | 0 | 0
|  |  |  | 21 | 0 | 43.3333 | 55 | 0 | 0
|  |  |  | 22 | 0 | 43.3333 | 55 | 0 | 0
|  |  |  | 23 | 0 | 43.3333 | 55 | 0 | 0
|  |  |  | 24 | 0 | 43.3333 | 55 | 0 | 0
|  |  | 3 | 1 | 0 | 43.3333 | 55 | 0 | 0
|  |  |  | 2 | 0 | 43.3333 | 55 | 0 | 0
|  |  |  | 3 | 0 | 43.3333 | 55 | 0 | 0
|  |  |  | 4 | 0 | 43.3333 | 55 | 0 | 0
|  |  |  | 5 | 0 | 43.3333 | 55 | 0 | 0
|  |  |  | 6 | 0 | 43.3333 | 55 | 0 | 0
|  |  |  | 7 | 0 | 43.3333 | 55 | 0 | 0
|  |  |  | 8 | 0 | 43.3333 | 55 | 0 | 0
|  |  |  | 9 | 0 | 43.3333 | 55 | 0 | 0
|  |  |  | 10 | 0 | 43.3333 | 55 | 0 | 0
|  |  |  | 11 | 0 | 43.3333 | 55 | 0 | 0
|  |  |  | 12 | 0 | 43.3333 | 55 | 0 | 0
|  |  |  | 13 | 0 | 43.3333 | 55 | 0 | 0
|  |  |  | 14 | 0 | 43.3333 | 55 | 0 | 0
|  |  |  | 15 | 0 | 43.3333 | 55 | 0 | 0
|  |  |  | 16 | 0 | 43.3333 | 55 | 0 | 0
|  |  |  | 17 | 0 | 43.3333 | 55 | 0 | 0
|  |  |  | 18 | 0 | 43.3333 | 55 | 0 | 0
|  |  |  | 19 | 0 | 43.3333 | 55 | 0 | 0
|  |  |  | 20 | 0 | 43.3333 | 55 | 0 | 0
|  |  |  | 21 | 0 | 43.3333 | 55 | 0 | 0
|  |  |  | 22 | 0 | 43.3333 | 55 | 0 | 0
|  |  |  | 23 | 0 | 43.3333 | 55 | 0 | 0
|  |  |  | 24 | 0 | 43.3333 | 55 | 0 | 0
|  |  | 4 | 1 | 0 | 36.6667 | 45 | 0 | 0
|  |  |  | 2 | 0 | 36.6667 | 45 | 0 | 0
|  |  |  | 3 | 0 | 36.6667 | 45 | 0 | 0
|  |  |  | 4 | 0 | 36.6667 | 45 | 0 | 0
|  |  |  | 5 | 0 | 36.6667 | 45 | 0 | 0
|  |  |  | 6 | 0 | 36.6667 | 45 | 0 | 0
|  |  |  | 7 | 0 | 36.6667 | 45 | 0 | 0
|  |  |  | 8 | 0 | 36.6667 | 45 | 0 | 0
|  |  |  | 9 | 0 | 36.6667 | 45 | 0 | 0
|  |  |  | 10 | 0 | 36.6667 | 45 | 0 | 0
|  |  |  | 11 | 0 | 36.6667 | 45 | 0 | 0
|  |  |  | 12 | 0 | 36.6667 | 45 | 0 | 0
|  |  |  | 13 | 0 | 36.6667 | 45 | 0 | 0
|  |  |  | 14 | 0 | 36.6667 | 45 | 0 | 0
|  |  |  | 15 | 0 | 36.6667 | 45 | 0 | 0
|  |  |  | 16 | 0 | 36.6667 | 45 | 0 | 0
|  |  |  | 17 | 0 | 36.6667 | 45 | 0 | 0
|  |  |  | 18 | 0 | 36.6667 | 45 | 0 | 0
|  |  |  | 19 | 0 | 36.6667 | 45 | 0 | 0
|  |  |  | 20 | 0 | 36.6667 | 45 | 0 | 0
|  |  |  | 21 | 0 | 36.6667 | 45 | 0 | 0
|  |  |  | 22 | 0 | 36.6667 | 45 | 0 | 0
|  |  |  | 23 | 0 | 36.6667 | 45 | 0 | 0
|  |  |  | 24 | 0 | 36.6667 | 45 | 0 | 0
|  |  | 5 | 1 | 0 | 36.6667 | 45 | 0 | 0
|  |  |  | 2 | 0 | 36.6667 | 45 | 0 | 0
|  |  |  | 3 | 0 | 36.6667 | 45 | 0 | 0
|  |  |  | 4 | 0 | 36.6667 | 45 | 0 | 0
|  |  |  | 5 | 0 | 36.6667 | 45 | 0 | 0
|  |  |  | 6 | 0 | 36.6667 | 45 | 0 | 0
|  |  |  | 7 | 0 | 36.6667 | 45 | 0 | 0
|  |  |  | 8 | 0 | 36.6667 | 45 | 0 | 0
|  |  |  | 9 | 0 | 36.6667 | 45 | 0 | 0
|  |  |  | 10 | 0 | 36.6667 | 45 | 0 | 0
|  |  |  | 11 | 0 | 36.6667 | 45 | 0 | 0
|  |  |  | 12 | 0 | 36.6667 | 45 | 0 | 0
|  |  |  | 13 | 0 | 36.6667 | 45 | 0 | 0
|  |  |  | 14 | 0 | 36.6667 | 45 | 0 | 0
|  |  |  | 15 | 0 | 36.6667 | 45 | 0 | 0
|  |  |  | 16 | 0 | 36.6667 | 45 | 0 | 0
|  |  |  | 17 | 0 | 36.6667 | 45 | 0 | 0
|  |  |  | 18 | 0 | 36.6667 | 45 | 0 | 0
|  |  |  | 19 | 0 | 36.6667 | 45 | 0 | 0
|  |  |  | 20 | 0 | 36.6667 | 45 | 0 | 0
|  |  |  | 21 | 0 | 36.6667 | 45 | 0 | 0
|  |  |  | 22 | 0 | 36.6667 | 45 | 0 | 0
|  |  |  | 23 | 0 | 36.6667 | 45 | 0 | 0
|  |  |  | 24 | 0 | 36.6667 | 45 | 0 | 0
|  |  | 6 | 1 | 0 | 30 | 35 | 0 | 0
|  |  |  | 2 | 0 | 30 | 35 | 0 | 0
|  |  |  | 3 | 0 | 30 | 35 | 0 | 0
|  |  |  | 4 | 0 | 30 | 35 | 0 | 0
|  |  |  | 5 | 0 | 30 | 35 | 0 | 0
|  |  |  | 6 | 0 | 30 | 35 | 0 | 0
|  |  |  | 7 | 0 | 30 | 35 | 0 | 0
|  |  |  | 8 | 0 | 30 | 35 | 0 | 0
|  |  |  | 9 | 0 | 30 | 35 | 0 | 0
|  |  |  | 10 | 0 | 30 | 35 | 0 | 0
|  |  |  | 11 | 0 | 30 | 35 | 0 | 0
|  |  |  | 12 | 0 | 30 | 35 | 0 | 0
|  |  |  | 13 | 0 | 30 | 35 | 0 | 0
|  |  |  | 14 | 0 | 30 | 35 | 0 | 0
|  |  |  | 15 | 0 | 30 | 35 | 0 | 0
|  |  |  | 16 | 0 | 30 | 35 | 0 | 0
|  |  |  | 17 | 0 | 30 | 35 | 0 | 0
|  |  |  | 18 | 0 | 30 | 35 | 0 | 0
|  |  |  | 19 | 0 | 30 | 35 | 0 | 0
|  |  |  | 20 | 0 | 30 | 35 | 0 | 0
|  |  |  | 21 | 0 | 30 | 35 | 0 | 0
|  |  |  | 22 | 0 | 30 | 35 | 0 | 0
|  |  |  | 23 | 0 | 30 | 35 | 0 | 0
|  |  |  | 24 | 0 | 30 | 35 | 0 | 0
|  |  | 7 | 1 | 0 | 30 | 35 | 0 | 0
|  |  |  | 2 | 0 | 30 | 35 | 0 | 0
|  |  |  | 3 | 0 | 30 | 35 | 0 | 0
|  |  |  | 4 | 0 | 30 | 35 | 0 | 0
|  |  |  | 5 | 0 | 30 | 35 | 0 | 0
|  |  |  | 6 | 0 | 30 | 35 | 0 | 0
|  |  |  | 7 | 0 | 30 | 35 | 0 | 0
|  |  |  | 8 | 0 | 30 | 35 | 0 | 0
|  |  |  | 9 | 0 | 30 | 35 | 0 | 0
|  |  |  | 10 | 0 | 30 | 35 | 0 | 0
|  |  |  | 11 | 0 | 30 | 35 | 0 | 0
|  |  |  | 12 | 0 | 30 | 35 | 0 | 0
|  |  |  | 13 | 0 | 30 | 35 | 0 | 0
|  |  |  | 14 | 0 | 30 | 35 | 0 | 0
|  |  |  | 15 | 0 | 30 | 35 | 0 | 0
|  |  |  | 16 | 0 | 30 | 35 | 0 | 0
|  |  |  | 17 | 0 | 30 | 35 | 0 | 0
|  |  |  | 18 | 0 | 30 | 35 | 0 | 0
|  |  |  | 19 | 0 | 30 | 35 | 0 | 0
|  |  |  | 20 | 0 | 30 | 35 | 0 | 0
|  |  |  | 21 | 0 | 30 | 35 | 0 | 0
|  |  |  | 22 | 0 | 30 | 35 | 0 | 0
|  |  |  | 23 | 0 | 30 | 35 | 0 | 0
|  |  |  | 24 | 0 | 30 | 35 | 0 | 0
|  |  | 8 | 1 | 0 | 30 | 35 | 0 | 0
|  |  |  | 2 | 0 | 30 | 35 | 0 | 0
|  |  |  | 3 | 0 | 30 | 35 | 0 | 0
|  |  |  | 4 | 0 | 30 | 35 | 0 | 0
|  |  |  | 5 | 0 | 30 | 35 | 0 | 0
|  |  |  | 6 | 0 | 30 | 35 | 0 | 0
|  |  |  | 7 | 0 | 30 | 35 | 0 | 0
|  |  |  | 8 | 0 | 30 | 35 | 0 | 0
|  |  |  | 9 | 0 | 30 | 35 | 0 | 0
|  |  |  | 10 | 0 | 30 | 35 | 0 | 0
|  |  |  | 11 | 0 | 30 | 35 | 0 | 0
|  |  |  | 12 | 0 | 30 | 35 | 0 | 0
|  |  |  | 13 | 0 | 30 | 35 | 0 | 0
|  |  |  | 14 | 0 | 30 | 35 | 0 | 0
|  |  |  | 15 | 0 | 30 | 35 | 0 | 0
|  |  |  | 16 | 0 | 30 | 35 | 0 | 0
|  |  |  | 17 | 0 | 30 | 35 | 0 | 0
|  |  |  | 18 | 0 | 30 | 35 | 0 | 0
|  |  |  | 19 | 0 | 30 | 35 | 0 | 0
|  |  |  | 20 | 0 | 30 | 35 | 0 | 0
|  |  |  | 21 | 0 | 30 | 35 | 0 | 0
|  |  |  | 22 | 0 | 30 | 35 | 0 | 0
|  |  |  | 23 | 0 | 30 | 35 | 0 | 0
|  |  |  | 24 | 0 | 30 | 35 | 0 | 0
|  |  | 9 | 1 | 0 | 30 | 35 | 0 | 0
|  |  |  | 2 | 0 | 30 | 35 | 0 | 0
|  |  |  | 3 | 0 | 30 | 35 | 0 | 0
|  |  |  | 4 | 0 | 30 | 35 | 0 | 0
|  |  |  | 5 | 0 | 30 | 35 | 0 | 0
|  |  |  | 6 | 0 | 30 | 35 | 0 | 0
|  |  |  | 7 | 0 | 30 | 35 | 0 | 0
|  |  |  | 8 | 0 | 30 | 35 | 0 | 0
|  |  |  | 9 | 0 | 30 | 35 | 0 | 0
|  |  |  | 10 | 0 | 30 | 35 | 0 | 0
|  |  |  | 11 | 0 | 30 | 35 | 0 | 0
|  |  |  | 12 | 0 | 30 | 35 | 0 | 0
|  |  |  | 13 | 0 | 30 | 35 | 0 | 0
|  |  |  | 14 | 0 | 30 | 35 | 0 | 0
|  |  |  | 15 | 0 | 30 | 35 | 0 | 0
|  |  |  | 16 | 0 | 30 | 35 | 0 | 0
|  |  |  | 17 | 0 | 30 | 35 | 0 | 0
|  |  |  | 18 | 0 | 30 | 35 | 0 | 0
|  |  |  | 19 | 0 | 30 | 35 | 0 | 0
|  |  |  | 20 | 0 | 30 | 35 | 0 | 0
|  |  |  | 21 | 0 | 30 | 35 | 0 | 0
|  |  |  | 22 | 0 | 30 | 35 | 0 | 0
|  |  |  | 23 | 0 | 30 | 35 | 0 | 0
|  |  |  | 24 | 0 | 30 | 35 | 0 | 0
|  |  | 10 | 1 | 0 | 30 | 35 | 0 | 0
|  |  |  | 2 | 0 | 30 | 35 | 0 | 0
|  |  |  | 3 | 0 | 30 | 35 | 0 | 0
|  |  |  | 4 | 0 | 30 | 35 | 0 | 0
|  |  |  | 5 | 0 | 30 | 35 | 0 | 0
|  |  |  | 6 | 0 | 30 | 35 | 0 | 0
|  |  |  | 7 | 0 | 30 | 35 | 0 | 0
|  |  |  | 8 | 0 | 30 | 35 | 0 | 0
|  |  |  | 9 | 0 | 30 | 35 | 0 | 0
|  |  |  | 10 | 0 | 30 | 35 | 0 | 0
|  |  |  | 11 | 0 | 30 | 35 | 0 | 0
|  |  |  | 12 | 0 | 30 | 35 | 0 | 0
|  |  |  | 13 | 0 | 30 | 35 | 0 | 0
|  |  |  | 14 | 0 | 30 | 35 | 0 | 0
|  |  |  | 15 | 0 | 30 | 35 | 0 | 0
|  |  |  | 16 | 0 | 30 | 35 | 0 | 0
|  |  |  | 17 | 0 | 30 | 35 | 0 | 0
|  |  |  | 18 | 0 | 30 | 35 | 0 | 0
|  |  |  | 19 | 0 | 30 | 35 | 0 | 0
|  |  |  | 20 | 0 | 30 | 35 | 0 | 0
|  |  |  | 21 | 0 | 30 | 35 | 0 | 0
|  |  |  | 22 | 0 | 30 | 35 | 0 | 0
|  |  |  | 23 | 0 | 30 | 35 | 0 | 0
|  |  |  | 24 | 0 | 30 | 35 | 0 | 0
|  |  | 11 | 1 | 0 | 43.3333 | 55 | 0 | 0
|  |  | 12 | 1 | 0 | 30 | 35 | 0 | 0
WaterTankSH_Building1_h_ht | SH | WaterTankSH_Building1 | 1 | 1 | 0 | 35 | 35 | 0 | 0
|  |  |  | 2 | 0 | 35 | 35 | 0 | 0
|  |  |  | 3 | 0 | 35 | 35 | 0 | 0
|  |  |  | 4 | 0 | 35 | 35 | 0 | 0
|  |  |  | 5 | 0 | 35 | 35 | 0 | 0
|  |  |  | 6 | 0 | 35 | 35 | 0 | 0
|  |  |  | 7 | 0 | 35 | 35 | 0 | 0
|  |  |  | 8 | 0 | 35 | 35 | 0 | 0
|  |  |  | 9 | 0 | 35 | 35 | 0 | 0
|  |  |  | 10 | 0 | 35 | 35 | 0 | 0
|  |  |  | 11 | 0 | 35 | 35 | 0 | 0
|  |  |  | 12 | 0 | 35 | 35 | 0 | 0
|  |  |  | 13 | 0 | 35 | 35 | 0 | 0
|  |  |  | 14 | 0 | 35 | 35 | 0 | 0
|  |  |  | 15 | 0 | 35 | 35 | 0 | 0
|  |  |  | 16 | 0 | 35 | 35 | 0 | 0
|  |  |  | 17 | 0 | 35 | 35 | 0 | 0
|  |  |  | 18 | 0 | 35 | 35 | 0 | 0
|  |  |  | 19 | 0 | 35 | 35 | 0 | 0
|  |  |  | 20 | 0 | 35 | 35 | 0 | 0
|  |  |  | 21 | 0 | 35 | 35 | 0 | 0
|  |  |  | 22 | 0 | 35 | 35 | 0 | 0
|  |  |  | 23 | 0 | 35 | 35 | 0 | 0
|  |  |  | 24 | 0 | 35 | 35 | 0 | 0
|  |  | 2 | 1 | 0 | 35 | 35 | 0 | 0
|  |  |  | 2 | 0 | 35 | 35 | 0 | 0
|  |  |  | 3 | 0 | 35 | 35 | 0 | 0
|  |  |  | 4 | 0 | 35 | 35 | 0 | 0
|  |  |  | 5 | 0 | 35 | 35 | 0 | 0
|  |  |  | 6 | 0 | 35 | 35 | 0 | 0
|  |  |  | 7 | 0 | 35 | 35 | 0 | 0
|  |  |  | 8 | 0 | 35 | 35 | 0 | 0
|  |  |  | 9 | 0 | 35 | 35 | 0 | 0
|  |  |  | 10 | 0 | 35 | 35 | 0 | 0
|  |  |  | 11 | 0 | 35 | 35 | 0 | 0
|  |  |  | 12 | 0 | 35 | 35 | 0 | 0
|  |  |  | 13 | 0 | 35 | 35 | 0 | 0
|  |  |  | 14 | 0 | 35 | 35 | 0 | 0
|  |  |  | 15 | 0 | 35 | 35 | 0 | 0
|  |  |  | 16 | 0 | 35 | 35 | 0 | 0
|  |  |  | 17 | 0 | 35 | 35 | 0 | 0
|  |  |  | 18 | 0 | 35 | 35 | 0 | 0
|  |  |  | 19 | 0 | 35 | 35 | 0 | 0
|  |  |  | 20 | 0 | 35 | 35 | 0 | 0
|  |  |  | 21 | 0 | 35 | 35 | 0 | 0
|  |  |  | 22 | 0 | 35 | 35 | 0 | 0
|  |  |  | 23 | 0 | 35 | 35 | 0 | 0
|  |  |  | 24 | 0 | 35 | 35 | 0 | 0
|  |  | 3 | 1 | 0 | 35 | 35 | 0 | 0
|  |  |  | 2 | 0 | 35 | 35 | 0 | 0
|  |  |  | 3 | 0 | 35 | 35 | 0 | 0
|  |  |  | 4 | 0 | 35 | 35 | 0 | 0
|  |  |  | 5 | 0 | 35 | 35 | 0 | 0
|  |  |  | 6 | 0 | 35 | 35 | 0 | 0
|  |  |  | 7 | 0 | 35 | 35 | 0 | 0
|  |  |  | 8 | 0 | 35 | 35 | 0 | 0
|  |  |  | 9 | 0 | 35 | 35 | 0 | 0
|  |  |  | 10 | 0 | 35 | 35 | 0 | 0
|  |  |  | 11 | 0 | 35 | 35 | 0 | 0
|  |  |  | 12 | 0 | 35 | 35 | 0 | 0
|  |  |  | 13 | 0 | 35 | 35 | 0 | 0
|  |  |  | 14 | 0 | 35 | 35 | 0 | 0
|  |  |  | 15 | 0 | 35 | 35 | 0 | 0
|  |  |  | 16 | 0 | 35 | 35 | 0 | 0
|  |  |  | 17 | 0 | 35 | 35 | 0 | 0
|  |  |  | 18 | 0 | 35 | 35 | 0 | 0
|  |  |  | 19 | 0 | 35 | 35 | 0 | 0
|  |  |  | 20 | 0 | 35 | 35 | 0 | 0
|  |  |  | 21 | 0 | 35 | 35 | 0 | 0
|  |  |  | 22 | 0 | 35 | 35 | 0 | 0
|  |  |  | 23 | 0 | 35 | 35 | 0 | 0
|  |  |  | 24 | 0 | 35 | 35 | 0 | 0
|  |  | 4 | 1 | 0 | 35 | 35 | 0 | 0
|  |  |  | 2 | 0 | 35 | 35 | 0 | 0
|  |  |  | 3 | 0 | 35 | 35 | 0 | 0
|  |  |  | 4 | 0 | 35 | 35 | 0 | 0
|  |  |  | 5 | 0 | 35 | 35 | 0 | 0
|  |  |  | 6 | 0 | 35 | 35 | 0 | 0
|  |  |  | 7 | 0 | 35 | 35 | 0 | 0
|  |  |  | 8 | 0 | 35 | 35 | 0 | 0
|  |  |  | 9 | 0 | 35 | 35 | 0 | 0
|  |  |  | 10 | 0 | 35 | 35 | 0 | 0
|  |  |  | 11 | 0 | 35 | 35 | 0 | 0
|  |  |  | 12 | 0 | 35 | 35 | 0 | 0
|  |  |  | 13 | 0 | 35 | 35 | 0 | 0
|  |  |  | 14 | 0 | 35 | 35 | 0 | 0
|  |  |  | 15 | 0 | 35 | 35 | 0 | 0
|  |  |  | 16 | 0 | 35 | 35 | 0 | 0
|  |  |  | 17 | 0 | 35 | 35 | 0 | 0
|  |  |  | 18 | 0 | 35 | 35 | 0 | 0
|  |  |  | 19 | 0 | 35 | 35 | 0 | 0
|  |  |  | 20 | 0 | 35 | 35 | 0 | 0
|  |  |  | 21 | 0 | 35 | 35 | 0 | 0
|  |  |  | 22 | 0 | 35 | 35 | 0 | 0
|  |  |  | 23 | 0 | 35 | 35 | 0 | 0
|  |  |  | 24 | 0 | 35 | 35 | 0 | 0
|  |  | 5 | 1 | 0 | 35 | 35 | 0 | 0
|  |  |  | 2 | 0 | 35 | 35 | 0 | 0
|  |  |  | 3 | 0 | 35 | 35 | 0 | 0
|  |  |  | 4 | 0 | 35 | 35 | 0 | 0
|  |  |  | 5 | 0 | 35 | 35 | 0 | 0
|  |  |  | 6 | 0 | 35 | 35 | 0 | 0
|  |  |  | 7 | 0 | 35 | 35 | 0 | 0
|  |  |  | 8 | 0 | 35 | 35 | 0 | 0
|  |  |  | 9 | 0 | 35 | 35 | 0 | 0
|  |  |  | 10 | 0 | 35 | 35 | 0 | 0
|  |  |  | 11 | 0 | 35 | 35 | 0 | 0
|  |  |  | 12 | 0 | 35 | 35 | 0 | 0
|  |  |  | 13 | 0 | 35 | 35 | 0 | 0
|  |  |  | 14 | 0 | 35 | 35 | 0 | 0
|  |  |  | 15 | 0 | 35 | 35 | 0 | 0
|  |  |  | 16 | 0 | 35 | 35 | 0 | 0
|  |  |  | 17 | 0 | 35 | 35 | 0 | 0
|  |  |  | 18 | 0 | 35 | 35 | 0 | 0
|  |  |  | 19 | 0 | 35 | 35 | 0 | 0
|  |  |  | 20 | 0 | 35 | 35 | 0 | 0
|  |  |  | 21 | 0 | 35 | 35 | 0 | 0
|  |  |  | 22 | 0 | 35 | 35 | 0 | 0
|  |  |  | 23 | 0 | 35 | 35 | 0 | 0
|  |  |  | 24 | 0 | 35 | 35 | 0 | 0
|  |  | 6 | 1 | 0 | 35 | 35 | 0 | 0
|  |  |  | 2 | 0 | 35 | 35 | 0 | 0
|  |  |  | 3 | 0 | 35 | 35 | 0 | 0
|  |  |  | 4 | 0 | 35 | 35 | 0 | 0
|  |  |  | 5 | 0 | 35 | 35 | 0 | 0
|  |  |  | 6 | 0 | 35 | 35 | 0 | 0
|  |  |  | 7 | 0 | 35 | 35 | 0 | 0
|  |  |  | 8 | 0 | 35 | 35 | 0 | 0
|  |  |  | 9 | 0 | 35 | 35 | 0 | 0
|  |  |  | 10 | 0 | 35 | 35 | 0 | 0
|  |  |  | 11 | 0 | 35 | 35 | 0 | 0
|  |  |  | 12 | 0 | 35 | 35 | 0 | 0
|  |  |  | 13 | 0 | 35 | 35 | 0 | 0
|  |  |  | 14 | 0 | 35 | 35 | 0 | 0
|  |  |  | 15 | 0 | 35 | 35 | 0 | 0
|  |  |  | 16 | 0 | 35 | 35 | 0 | 0
|  |  |  | 17 | 0 | 35 | 35 | 0 | 0
|  |  |  | 18 | 0 | 35 | 35 | 0 | 0
|  |  |  | 19 | 0 | 35 | 35 | 0 | 0
|  |  |  | 20 | 0 | 35 | 35 | 0 | 0
|  |  |  | 21 | 0 | 35 | 35 | 0 | 0
|  |  |  | 22 | 0 | 35 | 35 | 0 | 0
|  |  |  | 23 | 0 | 35 | 35 | 0 | 0
|  |  |  | 24 | 0 | 35 | 35 | 0 | 0
|  |  | 7 | 1 | 0 | 35 | 35 | 0 | 0
|  |  |  | 2 | 0 | 35 | 35 | 0 | 0
|  |  |  | 3 | 0 | 35 | 35 | 0 | 0
|  |  |  | 4 | 0 | 35 | 35 | 0 | 0
|  |  |  | 5 | 0 | 35 | 35 | 0 | 0
|  |  |  | 6 | 0 | 35 | 35 | 0 | 0
|  |  |  | 7 | 0 | 35 | 35 | 0 | 0
|  |  |  | 8 | 0 | 35 | 35 | 0 | 0
|  |  |  | 9 | 0 | 35 | 35 | 0 | 0
|  |  |  | 10 | 0 | 35 | 35 | 0 | 0
|  |  |  | 11 | 0 | 35 | 35 | 0 | 0
|  |  |  | 12 | 0 | 35 | 35 | 0 | 0
|  |  |  | 13 | 0 | 35 | 35 | 0 | 0
|  |  |  | 14 | 0 | 35 | 35 | 0 | 0
|  |  |  | 15 | 0 | 35 | 35 | 0 | 0
|  |  |  | 16 | 0 | 35 | 35 | 0 | 0
|  |  |  | 17 | 0 | 35 | 35 | 0 | 0
|  |  |  | 18 | 0 | 35 | 35 | 0 | 0
|  |  |  | 19 | 0 | 35 | 35 | 0 | 0
|  |  |  | 20 | 0 | 35 | 35 | 0 | 0
|  |  |  | 21 | 0 | 35 | 35 | 0 | 0
|  |  |  | 22 | 0 | 35 | 35 | 0 | 0
|  |  |  | 23 | 0 | 35 | 35 | 0 | 0
|  |  |  | 24 | 0 | 35 | 35 | 0 | 0
|  |  | 8 | 1 | 0 | 35 | 35 | 0 | 0
|  |  |  | 2 | 0 | 35 | 35 | 0 | 0
|  |  |  | 3 | 0 | 35 | 35 | 0 | 0
|  |  |  | 4 | 0 | 35 | 35 | 0 | 0
|  |  |  | 5 | 0 | 35 | 35 | 0 | 0
|  |  |  | 6 | 0 | 35 | 35 | 0 | 0
|  |  |  | 7 | 0 | 35 | 35 | 0 | 0
|  |  |  | 8 | 0 | 35 | 35 | 0 | 0
|  |  |  | 9 | 0 | 35 | 35 | 0 | 0
|  |  |  | 10 | 0 | 35 | 35 | 0 | 0
|  |  |  | 11 | 0 | 35 | 35 | 0 | 0
|  |  |  | 12 | 0 | 35 | 35 | 0 | 0
|  |  |  | 13 | 0 | 35 | 35 | 0 | 0
|  |  |  | 14 | 0 | 35 | 35 | 0 | 0
|  |  |  | 15 | 0 | 35 | 35 | 0 | 0
|  |  |  | 16 | 0 | 35 | 35 | 0 | 0
|  |  |  | 17 | 0 | 35 | 35 | 0 | 0
|  |  |  | 18 | 0 | 35 | 35 | 0 | 0
|  |  |  | 19 | 0 | 35 | 35 | 0 | 0
|  |  |  | 20 | 0 | 35 | 35 | 0 | 0
|  |  |  | 21 | 0 | 35 | 35 | 0 | 0
|  |  |  | 22 | 0 | 35 | 35 | 0 | 0
|  |  |  | 23 | 0 | 35 | 35 | 0 | 0
|  |  |  | 24 | 0 | 35 | 35 | 0 | 0
|  |  | 9 | 1 | 0 | 35 | 35 | 0 | 0
|  |  |  | 2 | 0 | 35 | 35 | 0 | 0
|  |  |  | 3 | 0 | 35 | 35 | 0 | 0
|  |  |  | 4 | 0 | 35 | 35 | 0 | 0
|  |  |  | 5 | 0 | 35 | 35 | 0 | 0
|  |  |  | 6 | 0 | 35 | 35 | 0 | 0
|  |  |  | 7 | 0 | 35 | 35 | 0 | 0
|  |  |  | 8 | 0 | 35 | 35 | 0 | 0
|  |  |  | 9 | 0 | 35 | 35 | 0 | 0
|  |  |  | 10 | 0 | 35 | 35 | 0 | 0
|  |  |  | 11 | 0 | 35 | 35 | 0 | 0
|  |  |  | 12 | 0 | 35 | 35 | 0 | 0
|  |  |  | 13 | 0 | 35 | 35 | 0 | 0
|  |  |  | 14 | 0 | 35 | 35 | 0 | 0
|  |  |  | 15 | 0 | 35 | 35 | 0 | 0
|  |  |  | 16 | 0 | 35 | 35 | 0 | 0
|  |  |  | 17 | 0 | 35 | 35 | 0 | 0
|  |  |  | 18 | 0 | 35 | 35 | 0 | 0
|  |  |  | 19 | 0 | 35 | 35 | 0 | 0
|  |  |  | 20 | 0 | 35 | 35 | 0 | 0
|  |  |  | 21 | 0 | 35 | 35 | 0 | 0
|  |  |  | 22 | 0 | 35 | 35 | 0 | 0
|  |  |  | 23 | 0 | 35 | 35 | 0 | 0
|  |  |  | 24 | 0 | 35 | 35 | 0 | 0
|  |  | 10 | 1 | 0 | 35 | 35 | 0 | 0
|  |  |  | 2 | 0 | 35 | 35 | 0 | 0
|  |  |  | 3 | 0 | 35 | 35 | 0 | 0
|  |  |  | 4 | 0 | 35 | 35 | 0 | 0
|  |  |  | 5 | 0 | 35 | 35 | 0 | 0
|  |  |  | 6 | 0 | 35 | 35 | 0 | 0
|  |  |  | 7 | 0 | 35 | 35 | 0 | 0
|  |  |  | 8 | 0 | 35 | 35 | 0 | 0
|  |  |  | 9 | 0 | 35 | 35 | 0 | 0
|  |  |  | 10 | 0 | 35 | 35 | 0 | 0
|  |  |  | 11 | 0 | 35 | 35 | 0 | 0
|  |  |  | 12 | 0 | 35 | 35 | 0 | 0
|  |  |  | 13 | 0 | 35 | 35 | 0 | 0
|  |  |  | 14 | 0 | 35 | 35 | 0 | 0
|  |  |  | 15 | 0 | 35 | 35 | 0 | 0
|  |  |  | 16 | 0 | 35 | 35 | 0 | 0
|  |  |  | 17 | 0 | 35 | 35 | 0 | 0
|  |  |  | 18 | 0 | 35 | 35 | 0 | 0
|  |  |  | 19 | 0 | 35 | 35 | 0 | 0
|  |  |  | 20 | 0 | 35 | 35 | 0 | 0
|  |  |  | 21 | 0 | 35 | 35 | 0 | 0
|  |  |  | 22 | 0 | 35 | 35 | 0 | 0
|  |  |  | 23 | 0 | 35 | 35 | 0 | 0
|  |  |  | 24 | 0 | 35 | 35 | 0 | 0
|  |  | 11 | 1 | 0 | 35 | 35 | 0 | 0
|  |  | 12 | 1 | 0 | 35 | 35 | 0 | 0

## df_KPIs
Hub | opex_m2 | capex_m2 | cost_rep_m2 | cost_ft_m2 | AR | LCoE1 | LCoE2 | SC | SS | PVP | PVC | GMd | GMs | GUs | GUd | gwp_op_m2 | gwp_constr_m2 | gwp_tot_m2 | gwp_elec_av_m2 | gwp_elec_dy_m2 | RES_dy | RES_av | eta_I | eta_II | eta_Ipv | eta_IIpv | COP | gwp_elec_av | gwp_elec_dy
Building1 | 1.6625 | 11.7741 | 0 | 0.00011851 | 0.72795 | -0.036326 | -0.042017 | 0.86306 | 0.26507 | 0.30712 | 0 | 24 | 2.86 | 0.89 | 0.38 | 1.4538 | 0.39785 | 1.8517 | 1.4747 | 1.4538 | 0.071661 | 0.08855 | 0.88199 | 0.26038 | 0.60018 | 0.18187 | 0 | 0 | 0
Network | 4.969 | 12.4441 | 0 | 0.00011851 | 0.72795 | -0.036326 | -0.042017 | 0.82796 | 0.10585 | 0.12784 | 0 | 24 | 23.04 | 2.46 | 0.51 | 5.565 | 0.39785 | 5.9628 | 4.4598 | 5.5653 | 0.0707 | 0.17127 | 1.3502 | 0.19885 | 0.78556 | 0.14955 | 2.2543 | 4.4595 | 5.565

## df_Economics
| Category | operation | [11 empty] | investment
|  | avoided_PV | avoided_PVC | avoided_BA_out | avoided_onsite_el | avoided_PV_SC | avoided_SC | revenues_Electricity | revenues_Heat | costs_Electricity | costs_Heat | curtailment_Electricity | curtailment_Heat | Air_Conditioner | Battery | Battery_district | DHN_hex | DHN_out_district | DHN_pipes | EV_district | ElectricalHeater_DHW | HeatPump_Geothermal_district | ORC_EPFL_district | PV | ThermalSolar | WaterTankDHW | WaterTankSH
Perf_type | Hub
costs | Building1 | 16877.5517 | 0 | 0 | 16877.5517 | 14566.2672 | 14566.2672 | 2311.2845 | 0 | 40387.1035 | 469.1488 | 0 | 0 | 0 | 0 | 0 | 1222.1146 | 0 | 261806.2354 | 0 | 0 | 0 | 0 | 9213.8685 | 0 | 738.3334 | 0
| Network | 16877.5517 | 0 | 0 | 16877.5517 | 14566.2672 | 14566.2672 | 9279940447.8619 | -2.8996e-10 | 9280055587.1531 | 66.0984 | 0 | 0 | 0 | 0 | 4006.7188 | 1222.1146 | 0 | 261806.2354 | 0 | 0 | 7972.5619 | 269.5933 | 9213.8685 | 0 | 738.3334 | 0
impact | Building1 | 14880.5001 | 0 | 0 | 14880.5001 | 13342.2481 | 13342.2481 | 1538.252 | 0 | 35245.3383 | 0 | 0 | 0 | 0 | 0 | 0 | 0.060096 | 0 | 3809.0406 | 0 | 0 | 0 | 0 | 5333.248 | 0 | 81.7694 | 0
| Network | 14880.5001 | 0 | 0 | 14880.5001 | 13342.2481 | 13342.2481 | 8200963265.3698 | 0 | 8201092296.7324 | 0 | 0 | 0 | 0 | 0 | 0 | 0.060096 | 0 | 3809.0406 | 0 | 0 | 4e-06 | 5e-06 | 5333.248 | 0 | 81.7694 | 0