## df_Performance
Hub | Costs_op | Costs_inv | ANN_factor | Costs_grid_connection | Costs_rep | Costs_ft | GWP_op | GWP_constr | EMOO_CAPEX | EMOO_OPEX | EMOO_TOTEX | EMOO_GWP | EMOO_grid | Objective | Costs_cft
Building1 | 10145.1664 | 8285.2148 | 0.061157 | 0 | 0 | 0 | 27513.3397 | 3736.8455 | 0 | 0 | 0 | 0 | 0 | 0 | 0
Building2 | -6310.8625 | 3959.5004 | 0.061157 | 0 | 0 | 0 | -3371.6556 | 1650.554 | 0 | 0 | 0 | 0 | 0 | 0 | 0
Network | 3806.3518 | 12244.7153 | 0.061157 | 0 | 0 | 0 | 24141.6841 | 5387.3994 | 0 | 0 | 0 | 0 | 0 | 12244.7788 | 0

## df_Annuals
Layer | Hub | Demand_MWh | Supply_MWh
DHW | Building1 | 11.1925 | 0
| Building2 | 0.86585 | 0
| NG_Boiler_Building1 | 0 | 11.1925
| NG_Boiler_Building2 | 0 | 0.86585
| WaterTankDHW_Building1 | 0 | 11.1925
| WaterTankDHW_Building2 | 0 | 0.86585
Electricity | Building1 | 21.1191 | 0
| Building2 | 1.685 | 0
| Network | 142.7579 | 10.7271
| PV_Building1 | 0 | 107.2775
| PV_Building2 | 0 | 47.5574
HeatGains | Building1 | 0 | 29.0579
| Building2 | 0 | 2.4652
NaturalGas | NG_Boiler_Building1 | 168.3215 | 0
| NG_Boiler_Building2 | 11.2685 | 0
| Network | 0 | 179.6211
SH | Building1 | 148.7129 | 0
| Building2 | 9.8392 | 0
| NG_Boiler_Building1 | 0 | 148.7129
| NG_Boiler_Building2 | 0 | 9.8392
SolarGains | Building1 | 0 | 0.054586
| Building2 | 0 | 0.010642

## df_Buildings
Hub | id_class | ratio | status | ERA | SolarRoofArea | area_facade_m2 | height_m | U_h | HeatCapacity | T_comfort_min_0 | Th_supply_0 | Th_return_0 | Tc_supply_0 | Tc_return_0 | x | y | z | geometry | transformer | id_building | egid | period | n_p | energy_heating_signature_kWh_y | energy_cooling_signature_kWh_y | energy_hotwater_signature_kWh_y | energy_el_kWh_y
Building1 | I | 1.0 | ['existing', 'existing', 'existing'] | 1095 | 461.5943 | 1212.291 | 18.14 | 0.00202 | 120.3 | 20 | 65 | 50 | 12 | 17 | 2592820.4446 | 1120168.633 | 573.56 | POLYGON ((2592821.7250000015 1120150.0480000004, 2592808.3049999997 1120182.7630000003, 2592819.164000001 1120187.2159999982, 2592832.585000001 1120154.5029999986, 2592821.7250000015 1120150.0480000004)) | 3658 | 40279 | 954135 | 1946-1960 | 27.4 | 116598.7602 | 0 | 3582.337 | 30660
Building2 | II | 1.0 | ['existing', 'existing'] | 100 | 204.6301 | 236.342 | 7.94 | 0.00152 | 119.4 | 20 | 65 | 50 | 12 | 17 | 2592379.023 | 1120317.431 | 653.44 | POLYGON ((2592371.1849999987 1120317.0940000005, 2592370.8779999986 1120324.2540000007, 2592378.6680000015 1120324.5890000015, 2592378.7399999984 1120322.9090000018, 2592386.625 1120323.2490000017, 2592386.8610000014 1120317.7679999992, 2592387.1559999995 1120310.8900000006, 2592379.886 1120310.5760000013, 2592379.8139999993 1120312.256000001, 2592371.409000002 1120311.8949999996, 2592371.1849999987 1120317.0940000005)) | 3658 | 40123 | 9038773 | 1991-2000 | 1.7 | 8012.5736 | 0 | 274.8883 | 2200

## df_Unit
Unit | Units_Use | Units_Mult | Costs_Unit_inv | GWP_Unit_constr | lifetime
Air_Conditioner_Air_Building1 | 0 | 0 | 0 | 0 | 20
Air_Conditioner_Air_Building2 | 0 | 0 | 0 | 0 | 20
Battery_Building1 | 0 | 0 | 0 | 0 | 10
Battery_Building2 | 0 | 0 | 0 | 0 | 10
ElectricalHeater_DHW_Building1 | 0 | 0 | 0 | 0 | 20
ElectricalHeater_DHW_Building2 | 0 | 0 | 0 | 0 | 20
ElectricalHeater_SH_Building1 | 0 | 0 | 0 | 0 | 20
ElectricalHeater_SH_Building2 | 0 | 0 | 0 | 0 | 20
HeatPump_Air_Building1 | 0 | 0 | 0 | 0 | 20
HeatPump_Air_Building2 | 0 | 0 | 0 | 0 | 20
HeatPump_Geothermal_Building1 | 0 | 0 | 0 | 0 | 20
HeatPump_Geothermal_Building2 | 0 | 0 | 0 | 0 | 20
NG_Boiler_Building1 | 1 | 40.1149 | 398.6531 | 35.9703 | 20
NG_Boiler_Building2 | 1 | 2.7073 | 268.2528 | 14.2365 | 20
PV_Building1 | 1 | 92.2265 | 7733.2974 | 3689.0614 | 25
PV_Building2 | 1 | 40.8851 | 3651.4608 | 1635.4036 | 25
ThermalSolar_Building1 | 0 | 0 | 0 | 0 | 20
ThermalSolar_Building2 | 0 | 0 | 0 | 0 | 20
WaterTankDHW_Building1 | 1 | 0.19624 | 153.2644 | 11.8138 | 20
WaterTankDHW_Building2 | 1 | 0.015181 | 39.7869 | 0.91388 | 20
WaterTankSH_Building1 | 0 | 0 | 0 | 0 | 20
WaterTankSH_Building2 | 0 | 0 | 0 | 0 | 20

## df_Unit_t
Layer | Unit | Period | Time | Units_demand | Units_supply | Units_curtailment | BAT_E_stored
Electricity | PV_Building1 | 1 | 8 | 0 | 5.8188 | 0 | 0
|  |  | 9 | 0 | 14.7139 | 0 | 0
|  |  | 10 | 0 | 24.4165 | 0 | 0
|  |  | 11 | 0 | 32.6177 | 0 | 0
|  |  | 12 | 0 | 34.5195 | 0 | 0
|  |  | 13 | 0 | 34.0959 | 0 | 0
|  |  | 14 | 0 | 36.1211 | 0 | 0
|  |  | 15 | 0 | 32.2539 | 0 | 0
|  |  | 16 | 0 | 26.1189 | 0 | 0
|  |  | 17 | 0 | 16.022 | 0 | 0
|  |  | 18 | 0 | 8.5598 | 0 | 0
|  |  | 19 | 0 | 0.19352 | 0 | 0
|  | 2 | 8 | 0 | 0.10203 | 0 | 0
|  |  | 9 | 0 | 2.8386 | 0 | 0
|  |  | 10 | 0 | 5.1392 | 0 | 0
|  |  | 11 | 0 | 9.2875 | 0 | 0
|  |  | 12 | 0 | 9.7543 | 0 | 0
|  |  | 13 | 0 | 12.0734 | 0 | 0
|  |  | 14 | 0 | 15.6094 | 0 | 0
|  |  | 15 | 0 | 14.2371 | 0 | 0
|  |  | 16 | 0 | 10.7401 | 0 | 0
|  |  | 17 | 0 | 4.6854 | 0 | 0
|  |  | 18 | 0 | 1.3015 | 0 | 0
|  | 3 | 7 | 0 | 0.099565 | 0 | 0
|  |  | 8 | 0 | 3.9588 | 0 | 0
|  |  | 9 | 0 | 8.9905 | 0 | 0
|  |  | 10 | 0 | 14.4836 | 0 | 0
|  |  | 11 | 0 | 18.9225 | 0 | 0
|  |  | 12 | 0 | 22.3755 | 0 | 0
|  |  | 13 | 0 | 22.2731 | 0 | 0
|  |  | 14 | 0 | 22.4952 | 0 | 0
|  |  | 15 | 0 | 20.096 | 0 | 0
|  |  | 16 | 0 | 16.6981 | 0 | 0
|  |  | 17 | 0 | 11.3767 | 0 | 0
|  |  | 18 | 0 | 6.0189 | 0 | 0
|  |  | 19 | 0 | 0.39038 | 0 | 0
|  | 4 | 9 | 0 | 0.20705 | 0 | 0
|  |  | 10 | 0 | 6.2246 | 0 | 0
|  |  | 11 | 0 | 13.8302 | 0 | 0
|  |  | 12 | 0 | 16.3821 | 0 | 0
|  |  | 13 | 0 | 18.7016 | 0 | 0
|  |  | 14 | 0 | 18.5442 | 0 | 0
|  |  | 15 | 0 | 15.0733 | 0 | 0
|  |  | 16 | 0 | 9.2474 | 0 | 0
|  |  | 17 | 0 | 1.5142 | 0 | 0
|  | 5 | 7 | 0 | 0.10134 | 0 | 0
|  |  | 8 | 0 | 10.0273 | 0 | 0
|  |  | 9 | 0 | 24.0918 | 0 | 0
|  |  | 10 | 0 | 36.0145 | 0 | 0
|  |  | 11 | 0 | 44.7691 | 0 | 0
|  |  | 12 | 0 | 51.0422 | 0 | 0
|  |  | 13 | 0 | 50.2908 | 0 | 0
|  |  | 14 | 0 | 51.7308 | 0 | 0
|  |  | 15 | 0 | 46.8904 | 0 | 0
|  |  | 16 | 0 | 34.3903 | 0 | 0
|  |  | 17 | 0 | 27.2806 | 0 | 0
|  |  | 18 | 0 | 15.8938 | 0 | 0
|  |  | 19 | 0 | 2.3195 | 0 | 0
|  | 6 | 6 | 0 | 0.38909 | 0 | 0
|  |  | 7 | 0 | 11.5996 | 0 | 0
|  |  | 8 | 0 | 25.9576 | 0 | 0
|  |  | 9 | 0 | 40.0753 | 0 | 0
|  |  | 10 | 0 | 52.0459 | 0 | 0
|  |  | 11 | 0 | 60.6556 | 0 | 0
|  |  | 12 | 0 | 66.0948 | 0 | 0
|  |  | 13 | 0 | 68.1617 | 0 | 0
|  |  | 14 | 0 | 66.9678 | 0 | 0
|  |  | 15 | 0 | 62.0618 | 0 | 0
|  |  | 16 | 0 | 55.0235 | 0 | 0
|  |  | 17 | 0 | 44.331 | 0 | 0
|  |  | 18 | 0 | 30.9223 | 0 | 0
|  |  | 19 | 0 | 16.6937 | 0 | 0
|  |  | 20 | 0 | 2.0298 | 0 | 0
|  | 7 | 6 | 0 | 0.095593 | 0 | 0
|  |  | 7 | 0 | 4.6252 | 0 | 0
|  |  | 8 | 0 | 10.6108 | 0 | 0
|  |  | 9 | 0 | 17.3858 | 0 | 0
|  |  | 10 | 0 | 21.4266 | 0 | 0
|  |  | 11 | 0 | 25.7053 | 0 | 0
|  |  | 12 | 0 | 27.2926 | 0 | 0
|  |  | 13 | 0 | 28.9732 | 0 | 0
|  |  | 14 | 0 | 28.6027 | 0 | 0
|  |  | 15 | 0 | 26.1508 | 0 | 0
|  |  | 16 | 0 | 22.6594 | 0 | 0
|  |  | 17 | 0 | 18.1127 | 0 | 0
|  |  | 18 | 0 | 11.928 | 0 | 0
|  |  | 19 | 0 | 6.038 | 0 | 0
|  |  | 20 | 0 | 0.74041 | 0 | 0
|  | 8 | 6 | 0 | 2.7011 | 0 | 0
|  |  | 7 | 0 | 9.1586 | 0 | 0
|  |  | 8 | 0 | 18.2006 | 0 | 0
|  |  | 9 | 0 | 24.4868 | 0 | 0
|  |  | 10 | 0 | 30.4076 | 0 | 0
|  |  | 11 | 0 | 34.8722 | 0 | 0
|  |  | 12 | 0 | 38.1349 | 0 | 0
|  |  | 13 | 0 | 38.5825 | 0 | 0
|  |  | 14 | 0 | 38.2767 | 0 | 0
|  |  | 15 | 0 | 32.8978 | 0 | 0
|  |  | 16 | 0 | 30.4984 | 0 | 0
|  |  | 17 | 0 | 25.4252 | 0 | 0
|  |  | 18 | 0 | 17.5232 | 0 | 0
|  |  | 19 | 0 | 9.3684 | 0 | 0
|  |  | 20 | 0 | 2.7817 | 0 | 0
|  |  | 21 | 0 | 0.090547 | 0 | 0
|  | 9 | 6 | 0 | 0.28847 | 0 | 0
|  |  | 7 | 0 | 12.4473 | 0 | 0
|  |  | 8 | 0 | 29.2895 | 0 | 0
|  |  | 9 | 0 | 44.4965 | 0 | 0
|  |  | 10 | 0 | 56.32 | 0 | 0
|  |  | 11 | 0 | 66.5469 | 0 | 0
|  |  | 12 | 0 | 40.3907 | 0 | 0
|  |  | 13 | 0 | 39.1992 | 0 | 0
|  |  | 14 | 0 | 39.5105 | 0 | 0
|  |  | 15 | 0 | 35.1579 | 0 | 0
|  |  | 16 | 0 | 31.9405 | 0 | 0
|  |  | 17 | 0 | 24.9962 | 0 | 0
|  |  | 18 | 0 | 17.0549 | 0 | 0
|  |  | 19 | 0 | 7.9878 | 0 | 0
|  |  | 20 | 0 | 0.27752 | 0 | 0
|  | 10 | 6 | 0 | 4.3685 | 0 | 0
|  |  | 7 | 0 | 14.5943 | 0 | 0
|  |  | 8 | 0 | 27.2442 | 0 | 0
|  |  | 9 | 0 | 38.0215 | 0 | 0
|  |  | 10 | 0 | 47.1638 | 0 | 0
|  |  | 11 | 0 | 52.9923 | 0 | 0
|  |  | 12 | 0 | 57.5643 | 0 | 0
|  |  | 13 | 0 | 57.4591 | 0 | 0
|  |  | 14 | 0 | 56.8617 | 0 | 0
|  |  | 15 | 0 | 53.1014 | 0 | 0
|  |  | 16 | 0 | 46.5201 | 0 | 0
|  |  | 17 | 0 | 38.4295 | 0 | 0
|  |  | 18 | 0 | 28.5554 | 0 | 0
|  |  | 19 | 0 | 17.028 | 0 | 0
|  |  | 20 | 0 | 6.8367 | 0 | 0
|  |  | 21 | 0 | 0.091567 | 0 | 0
|  | 12 | 1 | 0 | 7.5245 | 54.2308 | 0
NaturalGas | NG_Boiler_Building1 | 1 | 1 | 28.1326 | 0 | 0 | 0
|  |  | 2 | 28.3085 | 0 | 0 | 0
|  |  | 3 | 29.4726 | 0 | 0 | 0
|  |  | 4 | 30.1711 | 0 | 0 | 0
|  |  | 5 | 30.6368 | 0 | 0 | 0
|  |  | 6 | 31.5834 | 0 | 0 | 0
|  |  | 7 | 31.9757 | 0 | 0 | 0
|  |  | 8 | 28.5584 | 0 | 0 | 0
|  |  | 9 | 26.6091 | 0 | 0 | 0
|  |  | 10 | 23.1762 | 0 | 0 | 0
|  |  | 11 | 19.9132 | 0 | 0 | 0
|  |  | 12 | 17.5802 | 0 | 0 | 0
|  |  | 13 | 17.5442 | 0 | 0 | 0
|  |  | 14 | 13.463 | 0 | 0 | 0
|  |  | 15 | 13.3992 | 0 | 0 | 0
|  |  | 16 | 13.1652 | 0 | 0 | 0
|  |  | 17 | 14.3278 | 0 | 0 | 0
|  |  | 18 | 15.5659 | 0 | 0 | 0
|  |  | 19 | 19.8951 | 0 | 0 | 0
|  |  | 20 | 22.9112 | 0 | 0 | 0
|  |  | 21 | 21.1994 | 0 | 0 | 0
|  |  | 22 | 23.0776 | 0 | 0 | 0
|  |  | 23 | 24.7545 | 0 | 0 | 0
|  |  | 24 | 26.3843 | 0 | 0 | 0
|  | 2 | 1 | 41.8697 | 0 | 0 | 0
|  |  | 2 | 41.1761 | 0 | 0 | 0
|  |  | 3 | 40.8199 | 0 | 0 | 0
|  |  | 4 | 40.9433 | 0 | 0 | 0
|  |  | 5 | 40.8199 | 0 | 0 | 0
|  |  | 6 | 41.1295 | 0 | 0 | 0
|  |  | 7 | 41.3976 | 0 | 0 | 0
|  |  | 8 | 40.2643 | 0 | 0 | 0
|  |  | 9 | 39.7151 | 0 | 0 | 0
|  |  | 10 | 38.3153 | 0 | 0 | 0
|  |  | 11 | 36.683 | 0 | 0 | 0
|  |  | 12 | 35.5169 | 0 | 0 | 0
|  |  | 13 | 36.1805 | 0 | 0 | 0
|  |  | 14 | 32.1671 | 0 | 0 | 0
|  |  | 15 | 32.1955 | 0 | 0 | 0
|  |  | 16 | 31.7935 | 0 | 0 | 0
|  |  | 17 | 33.9059 | 0 | 0 | 0
|  |  | 18 | 32.5826 | 0 | 0 | 0
|  |  | 19 | 36.6752 | 0 | 0 | 0
|  |  | 20 | 37.3346 | 0 | 0 | 0
|  |  | 21 | 34.7036 | 0 | 0 | 0
|  |  | 22 | 35.2934 | 0 | 0 | 0
|  |  | 23 | 35.7591 | 0 | 0 | 0
|  |  | 24 | 36.2248 | 0 | 0 | 0
|  | 3 | 1 | 28.3654 | 0 | 0 | 0
|  |  | 2 | 28.3085 | 0 | 0 | 0
|  |  | 3 | 29.007 | 0 | 0 | 0
|  |  | 4 | 29.4726 | 0 | 0 | 0
|  |  | 5 | 29.7055 | 0 | 0 | 0
|  |  | 6 | 30.1711 | 0 | 0 | 0
|  |  | 7 | 31.1651 | 0 | 0 | 0
|  |  | 8 | 29.1489 | 0 | 0 | 0
|  |  | 9 | 27.3107 | 0 | 0 | 0
|  |  | 10 | 25.5065 | 0 | 0 | 0
|  |  | 11 | 23.8716 | 0 | 0 | 0
|  |  | 12 | 23.1835 | 0 | 0 | 0
|  |  | 13 | 22.1864 | 0 | 0 | 0
|  |  | 14 | 19.0527 | 0 | 0 | 0
|  |  | 15 | 19.436 | 0 | 0 | 0
|  |  | 16 | 19.6719 | 0 | 0 | 0
|  |  | 17 | 19.6819 | 0 | 0 | 0
|  |  | 18 | 22.5765 | 0 | 0 | 0
|  |  | 19 | 23.6198 | 0 | 0 | 0
|  |  | 20 | 27.1021 | 0 | 0 | 0
|  |  | 21 | 24.9247 | 0 | 0 | 0
|  |  | 22 | 26.7406 | 0 | 0 | 0
|  |  | 23 | 28.2469 | 0 | 0 | 0
|  |  | 24 | 30.1711 | 0 | 0 | 0
|  | 4 | 1 | 42.2262 | 0 | 0 | 0
|  |  | 2 | 42.2262 | 0 | 0 | 0
|  |  | 3 | 42.2262 | 0 | 0 | 0
|  |  | 4 | 42.2262 | 0 | 0 | 0
|  |  | 5 | 42.2262 | 0 | 0 | 0
|  |  | 6 | 42.2262 | 0 | 0 | 0
|  |  | 7 | 42.2262 | 0 | 0 | 0
|  |  | 8 | 42.2262 | 0 | 0 | 0
|  |  | 9 | 42.2262 | 0 | 0 | 0
|  |  | 10 | 42.2262 | 0 | 0 | 0
|  |  | 11 | 42.2262 | 0 | 0 | 0
|  |  | 12 | 42.2262 | 0 | 0 | 0
|  |  | 13 | 42.2262 | 0 | 0 | 0
|  |  | 14 | 42.2262 | 0 | 0 | 0
|  |  | 15 | 42.2262 | 0 | 0 | 0
|  |  | 16 | 42.2262 | 0 | 0 | 0
|  |  | 17 | 42.2262 | 0 | 0 | 0
|  |  | 18 | 42.2262 | 0 | 0 | 0
|  |  | 19 | 42.2262 | 0 | 0 | 0
|  |  | 20 | 42.2262 | 0 | 0 | 0
|  |  | 21 | 42.2262 | 0 | 0 | 0
|  |  | 22 | 42.2262 | 0 | 0 | 0
|  |  | 23 | 42.2262 | 0 | 0 | 0
|  |  | 24 | 42.2262 | 0 | 0 | 0
|  | 5 | 1 | 30.4609 | 0 | 0 | 0
|  |  | 2 | 32.0338 | 0 | 0 | 0
|  |  | 3 | 34.1293 | 0 | 0 | 0
|  |  | 4 | 35.2934 | 0 | 0 | 0
|  |  | 5 | 36.4576 | 0 | 0 | 0
|  |  | 6 | 37.3889 | 0 | 0 | 0
|  |  | 7 | 38.9728 | 0 | 0 | 0
|  |  | 8 | 33.6809 | 0 | 0 | 0
|  |  | 9 | 30.1008 | 0 | 0 | 0
|  |  | 10 | 25.9832 | 0 | 0 | 0
|  |  | 11 | 21.2473 | 0 | 0 | 0
|  |  | 12 | 17.6441 | 0 | 0 | 0
|  |  | 13 | 16.3659 | 0 | 0 | 0
|  |  | 14 | 12.3041 | 0 | 0 | 0
|  |  | 15 | 11.9938 | 0 | 0 | 0
|  |  | 16 | 12.2328 | 0 | 0 | 0
|  |  | 17 | 13.8813 | 0 | 0 | 0
|  |  | 18 | 14.886 | 0 | 0 | 0
|  |  | 19 | 21.0752 | 0 | 0 | 0
|  |  | 20 | 23.1318 | 0 | 0 | 0
|  |  | 21 | 21.7893 | 0 | 0 | 0
|  |  | 22 | 23.3575 | 0 | 0 | 0
|  |  | 23 | 24.9873 | 0 | 0 | 0
|  |  | 24 | 26.6787 | 0 | 0 | 0
|  | 6 | 1 | 0.061535 | 0 | 0 | 0
|  |  | 2 | 0.061535 | 0 | 0 | 0
|  |  | 3 | 16.4901 | 0 | 0 | 0
|  |  | 4 | 19.1195 | 0 | 0 | 0
|  |  | 5 | 20.0978 | 0 | 0 | 0
|  |  | 6 | 20.097 | 0 | 0 | 0
|  |  | 7 | 18.3564 | 0 | 0 | 0
|  |  | 8 | 12.5497 | 0 | 0 | 0
|  |  | 9 | 9.2028 | 0 | 0 | 0
|  |  | 10 | 5.3 | 0 | 0 | 0
|  |  | 11 | 0.54244 | 0 | 0 | 0
|  |  | 12 | 0.064612 | 0 | 0 | 0
|  |  | 13 | 7.2782 | 0 | 0 | 0
|  |  | 14 | 0.061535 | 0 | 0 | 0
|  |  | 15 | 0.061535 | 0 | 0 | 0
|  |  | 16 | 0.061535 | 0 | 0 | 0
|  |  | 17 | 0.54244 | 0 | 0 | 0
|  |  | 18 | 0.064612 | 0 | 0 | 0
|  |  | 19 | 7.2782 | 0 | 0 | 0
|  |  | 20 | 9.6797 | 0 | 0 | 0
|  |  | 21 | 0.061535 | 0 | 0 | 0
|  |  | 22 | 0.061535 | 0 | 0 | 0
|  |  | 23 | 0.061535 | 0 | 0 | 0
|  |  | 24 | 0.061535 | 0 | 0 | 0
|  | 7 | 1 | 8.5769 | 0 | 0 | 0
|  |  | 2 | 11.7774 | 0 | 0 | 0
|  |  | 3 | 11.5446 | 0 | 0 | 0
|  |  | 4 | 11.7774 | 0 | 0 | 0
|  |  | 5 | 12.2583 | 0 | 0 | 0
|  |  | 6 | 12.711 | 0 | 0 | 0
|  |  | 7 | 10.892 | 0 | 0 | 0
|  |  | 8 | 7.6595 | 0 | 0 | 0
|  |  | 9 | 5.9471 | 0 | 0 | 0
|  |  | 10 | 3.8516 | 0 | 0 | 0
|  |  | 11 | 2.238 | 0 | 0 | 0
|  |  | 12 | 0.12746 | 0 | 0 | 0
|  |  | 13 | 7.2782 | 0 | 0 | 0
|  |  | 14 | 0.061535 | 0 | 0 | 0
|  |  | 15 | 0.061535 | 0 | 0 | 0
|  |  | 16 | 0.061535 | 0 | 0 | 0
|  |  | 17 | 0.54244 | 0 | 0 | 0
|  |  | 18 | 0.064612 | 0 | 0 | 0
|  |  | 19 | 7.2782 | 0 | 0 | 0
|  |  | 20 | 9.6797 | 0 | 0 | 0
|  |  | 21 | 0.061535 | 0 | 0 | 0
|  |  | 22 | 0.061535 | 0 | 0 | 0
|  |  | 23 | 0.061535 | 0 | 0 | 0
|  |  | 24 | 0.061535 | 0 | 0 | 0
|  | 8 | 1 | 0.061535 | 0 | 0 | 0
|  |  | 2 | 0.061535 | 0 | 0 | 0
|  |  | 3 | 0.061535 | 0 | 0 | 0
|  |  | 4 | 0.061535 | 0 | 0 | 0
|  |  | 5 | 0.061535 | 0 | 0 | 0
|  |  | 6 | 0.061535 | 0 | 0 | 0
|  |  | 7 | 5.8324 | 0 | 0 | 0
|  |  | 8 | 0.061535 | 0 | 0 | 0
|  |  | 9 | 0.061535 | 0 | 0 | 0
|  |  | 10 | 0.061535 | 0 | 0 | 0
|  |  | 11 | 0.54244 | 0 | 0 | 0
|  |  | 12 | 0.064612 | 0 | 0 | 0
|  |  | 13 | 7.2782 | 0 | 0 | 0
|  |  | 14 | 0.061535 | 0 | 0 | 0
|  |  | 15 | 0.061535 | 0 | 0 | 0
|  |  | 16 | 0.061535 | 0 | 0 | 0
|  |  | 17 | 0.54244 | 0 | 0 | 0
|  |  | 18 | 0.064612 | 0 | 0 | 0
|  |  | 19 | 7.2782 | 0 | 0 | 0
|  |  | 20 | 9.6797 | 0 | 0 | 0
|  |  | 21 | 0.061535 | 0 | 0 | 0
|  |  | 22 | 0.061535 | 0 | 0 | 0
|  |  | 23 | 0.061535 | 0 | 0 | 0
|  |  | 24 | 0.061535 | 0 | 0 | 0
|  | 9 | 5 | 3.2346 | 0 | 0 | 0
|  |  | 6 | 15.2084 | 0 | 0 | 0
|  |  | 7 | 12.5017 | 0 | 0 | 0
|  |  | 8 | 5.5713 | 0 | 0 | 0
|  |  | 9 | 1.0627 | 0 | 0 | 0
|  |  | 10 | 0.061535 | 0 | 0 | 0
|  |  | 11 | 0.54244 | 0 | 0 | 0
|  |  | 12 | 0.064612 | 0 | 0 | 0
|  |  | 13 | 7.2782 | 0 | 0 | 0
|  |  | 14 | 0.061535 | 0 | 0 | 0
|  |  | 15 | 0.061535 | 0 | 0 | 0
|  |  | 16 | 0.54244 | 0 | 0 | 0
|  |  | 17 | 0.064612 | 0 | 0 | 0
|  |  | 18 | 0.064612 | 0 | 0 | 0
|  |  | 19 | 7.2782 | 0 | 0 | 0
|  |  | 20 | 9.6797 | 0 | 0 | 0
|  |  | 21 | 0.061535 | 0 | 0 | 0
|  |  | 22 | 0.061535 | 0 | 0 | 0
|  |  | 23 | 0.54244 | 0 | 0 | 0
|  | 10 | 1 | 0.061535 | 0 | 0 | 0
|  |  | 2 | 0.061535 | 0 | 0 | 0
|  |  | 3 | 0.061535 | 0 | 0 | 0
|  |  | 4 | 0.54244 | 0 | 0 | 0
|  |  | 7 | 5.4826 | 0 | 0 | 0
|  |  | 8 | 0.061535 | 0 | 0 | 0
|  |  | 9 | 0.061535 | 0 | 0 | 0
|  |  | 10 | 0.061535 | 0 | 0 | 0
|  |  | 11 | 0.54244 | 0 | 0 | 0
|  |  | 12 | 0.064612 | 0 | 0 | 0
|  |  | 13 | 7.2782 | 0 | 0 | 0
|  |  | 14 | 0.061535 | 0 | 0 | 0
|  |  | 15 | 0.061535 | 0 | 0 | 0
|  |  | 16 | 0.061535 | 0 | 0 | 0
|  |  | 17 | 0.54244 | 0 | 0 | 0
|  |  | 18 | 0.064612 | 0 | 0 | 0
|  |  | 19 | 7.2782 | 0 | 0 | 0
|  |  | 20 | 9.6797 | 0 | 0 | 0
|  |  | 21 | 0.061535 | 0 | 0 | 0
|  |  | 22 | 0.061535 | 0 | 0 | 0
|  |  | 23 | 0.061535 | 0 | 0 | 0
|  |  | 24 | 0.061535 | 0 | 0 | 0
|  | 11 | 1 | 19.357 | 0 | 0 | 0
|  | 12 | 1 | 9.6797 | 0 | 0 | 0
Electricity | PV_Building2 | 1 | 8 | 0 | 2.5795 | 0 | 0
|  |  | 9 | 0 | 6.5229 | 0 | 0
|  |  | 10 | 0 | 10.8241 | 0 | 0
|  |  | 11 | 0 | 14.4598 | 0 | 0
|  |  | 12 | 0 | 15.3029 | 0 | 0
|  |  | 13 | 0 | 15.1151 | 0 | 0
|  |  | 14 | 0 | 16.0129 | 0 | 0
|  |  | 15 | 0 | 14.2985 | 0 | 0
|  |  | 16 | 0 | 11.5788 | 0 | 0
|  |  | 17 | 0 | 7.1027 | 0 | 0
|  |  | 18 | 0 | 3.7946 | 0 | 0
|  |  | 19 | 0 | 0.085791 | 0 | 0
|  | 2 | 8 | 0 | 0.045233 | 0 | 0
|  |  | 9 | 0 | 1.2584 | 0 | 0
|  |  | 10 | 0 | 2.2783 | 0 | 0
|  |  | 11 | 0 | 4.1173 | 0 | 0
|  |  | 12 | 0 | 4.3242 | 0 | 0
|  |  | 13 | 0 | 5.3523 | 0 | 0
|  |  | 14 | 0 | 6.9198 | 0 | 0
|  |  | 15 | 0 | 6.3115 | 0 | 0
|  |  | 16 | 0 | 4.7612 | 0 | 0
|  |  | 17 | 0 | 2.0771 | 0 | 0
|  |  | 18 | 0 | 0.57696 | 0 | 0
|  | 3 | 7 | 0 | 0.044138 | 0 | 0
|  |  | 8 | 0 | 1.755 | 0 | 0
|  |  | 9 | 0 | 3.9856 | 0 | 0
|  |  | 10 | 0 | 6.4208 | 0 | 0
|  |  | 11 | 0 | 8.3886 | 0 | 0
|  |  | 12 | 0 | 9.9193 | 0 | 0
|  |  | 13 | 0 | 9.8739 | 0 | 0
|  |  | 14 | 0 | 9.9724 | 0 | 0
|  |  | 15 | 0 | 8.9088 | 0 | 0
|  |  | 16 | 0 | 7.4024 | 0 | 0
|  |  | 17 | 0 | 5.0434 | 0 | 0
|  |  | 18 | 0 | 2.6682 | 0 | 0
|  |  | 19 | 0 | 0.17306 | 0 | 0
|  | 4 | 9 | 0 | 0.091788 | 0 | 0
|  |  | 10 | 0 | 2.7594 | 0 | 0
|  |  | 11 | 0 | 6.1311 | 0 | 0
|  |  | 12 | 0 | 7.2624 | 0 | 0
|  |  | 13 | 0 | 8.2906 | 0 | 0
|  |  | 14 | 0 | 8.2208 | 0 | 0
|  |  | 15 | 0 | 6.6822 | 0 | 0
|  |  | 16 | 0 | 4.0995 | 0 | 0
|  |  | 17 | 0 | 0.67127 | 0 | 0
|  | 5 | 7 | 0 | 0.044924 | 0 | 0
|  |  | 8 | 0 | 4.4452 | 0 | 0
|  |  | 9 | 0 | 10.6802 | 0 | 0
|  |  | 10 | 0 | 15.9657 | 0 | 0
|  |  | 11 | 0 | 19.8467 | 0 | 0
|  |  | 12 | 0 | 22.6276 | 0 | 0
|  |  | 13 | 0 | 22.2945 | 0 | 0
|  |  | 14 | 0 | 22.9329 | 0 | 0
|  |  | 15 | 0 | 20.7871 | 0 | 0
|  |  | 16 | 0 | 15.2456 | 0 | 0
|  |  | 17 | 0 | 12.0938 | 0 | 0
|  |  | 18 | 0 | 7.0459 | 0 | 0
|  |  | 19 | 0 | 1.0282 | 0 | 0
|  | 6 | 6 | 0 | 0.17249 | 0 | 0
|  |  | 7 | 0 | 5.1422 | 0 | 0
|  |  | 8 | 0 | 11.5073 | 0 | 0
|  |  | 9 | 0 | 17.7658 | 0 | 0
|  |  | 10 | 0 | 23.0726 | 0 | 0
|  |  | 11 | 0 | 26.8893 | 0 | 0
|  |  | 12 | 0 | 29.3006 | 0 | 0
|  |  | 13 | 0 | 30.2169 | 0 | 0
|  |  | 14 | 0 | 29.6876 | 0 | 0
|  |  | 15 | 0 | 27.5127 | 0 | 0
|  |  | 16 | 0 | 24.3925 | 0 | 0
|  |  | 17 | 0 | 19.6525 | 0 | 0
|  |  | 18 | 0 | 13.7082 | 0 | 0
|  |  | 19 | 0 | 7.4005 | 0 | 0
|  |  | 20 | 0 | 0.89984 | 0 | 0
|  | 7 | 6 | 0 | 0.042377 | 0 | 0
|  |  | 7 | 0 | 2.0504 | 0 | 0
|  |  | 8 | 0 | 4.7039 | 0 | 0
|  |  | 9 | 0 | 7.7073 | 0 | 0
|  |  | 10 | 0 | 9.4987 | 0 | 0
|  |  | 11 | 0 | 11.3955 | 0 | 0
|  |  | 12 | 0 | 12.0991 | 0 | 0
|  |  | 13 | 0 | 12.8442 | 0 | 0
|  |  | 14 | 0 | 12.6799 | 0 | 0
|  |  | 15 | 0 | 11.593 | 0 | 0
|  |  | 16 | 0 | 10.0452 | 0 | 0
|  |  | 17 | 0 | 8.0296 | 0 | 0
|  |  | 18 | 0 | 5.2878 | 0 | 0
|  |  | 19 | 0 | 2.6767 | 0 | 0
|  |  | 20 | 0 | 0.32823 | 0 | 0
|  | 8 | 6 | 0 | 1.1974 | 0 | 0
|  |  | 7 | 0 | 4.0601 | 0 | 0
|  |  | 8 | 0 | 8.0686 | 0 | 0
|  |  | 9 | 0 | 10.8553 | 0 | 0
|  |  | 10 | 0 | 13.48 | 0 | 0
|  |  | 11 | 0 | 15.4592 | 0 | 0
|  |  | 12 | 0 | 16.9057 | 0 | 0
|  |  | 13 | 0 | 17.1041 | 0 | 0
|  |  | 14 | 0 | 16.9685 | 0 | 0
|  |  | 15 | 0 | 14.584 | 0 | 0
|  |  | 16 | 0 | 13.5203 | 0 | 0
|  |  | 17 | 0 | 11.2713 | 0 | 0
|  |  | 18 | 0 | 7.7682 | 0 | 0
|  |  | 19 | 0 | 4.1531 | 0 | 0
|  |  | 20 | 0 | 1.2331 | 0 | 0
|  |  | 21 | 0 | 0.040141 | 0 | 0
|  | 9 | 6 | 0 | 0.12788 | 0 | 0
|  |  | 7 | 0 | 5.518 | 0 | 0
|  |  | 8 | 0 | 12.9844 | 0 | 0
|  |  | 9 | 0 | 19.7258 | 0 | 0
|  |  | 10 | 0 | 24.9673 | 0 | 0
|  |  | 11 | 0 | 29.501 | 0 | 0
|  |  | 12 | 0 | 17.9057 | 0 | 0
|  |  | 13 | 0 | 17.3775 | 0 | 0
|  |  | 14 | 0 | 17.5155 | 0 | 0
|  |  | 15 | 0 | 15.5859 | 0 | 0
|  |  | 16 | 0 | 14.1596 | 0 | 0
|  |  | 17 | 0 | 11.0811 | 0 | 0
|  |  | 18 | 0 | 7.5606 | 0 | 0
|  |  | 19 | 0 | 3.5411 | 0 | 0
|  |  | 20 | 0 | 0.12303 | 0 | 0
|  | 10 | 6 | 0 | 1.9366 | 0 | 0
|  |  | 7 | 0 | 6.4698 | 0 | 0
|  |  | 8 | 0 | 12.0777 | 0 | 0
|  |  | 9 | 0 | 16.8554 | 0 | 0
|  |  | 10 | 0 | 20.9082 | 0 | 0
|  |  | 11 | 0 | 23.4921 | 0 | 0
|  |  | 12 | 0 | 25.5189 | 0 | 0
|  |  | 13 | 0 | 25.4723 | 0 | 0
|  |  | 14 | 0 | 25.2074 | 0 | 0
|  |  | 15 | 0 | 23.5405 | 0 | 0
|  |  | 16 | 0 | 20.6229 | 0 | 0
|  |  | 17 | 0 | 17.0362 | 0 | 0
|  |  | 18 | 0 | 12.6589 | 0 | 0
|  |  | 19 | 0 | 7.5487 | 0 | 0
|  |  | 20 | 0 | 3.0308 | 0 | 0
|  |  | 21 | 0 | 0.040593 | 0 | 0
|  | 12 | 1 | 0 | 0.72759 | 26.6493 | 0
NaturalGas | NG_Boiler_Building2 | 1 | 1 | 1.9129 | 0 | 0 | 0
|  |  | 2 | 1.9769 | 0 | 0 | 0
|  |  | 3 | 2.0941 | 0 | 0 | 0
|  |  | 4 | 2.1052 | 0 | 0 | 0
|  |  | 5 | 2.1372 | 0 | 0 | 0
|  |  | 6 | 2.0961 | 0 | 0 | 0
|  |  | 7 | 2.0427 | 0 | 0 | 0
|  |  | 8 | 1.8627 | 0 | 0 | 0
|  |  | 9 | 1.8114 | 0 | 0 | 0
|  |  | 10 | 1.571 | 0 | 0 | 0
|  |  | 11 | 1.3463 | 0 | 0 | 0
|  |  | 12 | 1.6675 | 0 | 0 | 0
|  |  | 13 | 0.56302 | 0 | 0 | 0
|  |  | 14 | 0.81827 | 0 | 0 | 0
|  |  | 15 | 0.89934 | 0 | 0 | 0
|  |  | 16 | 0.88312 | 0 | 0 | 0
|  |  | 17 | 0.96283 | 0 | 0 | 0
|  |  | 18 | 0.96594 | 0 | 0 | 0
|  |  | 19 | 1.2274 | 0 | 0 | 0
|  |  | 20 | 2.4367 | 0 | 0 | 0
|  |  | 21 | 2.4051 | 0 | 0 | 0
|  |  | 22 | 0.0047602 | 0 | 0 | 0
|  |  | 23 | 2.6639 | 0 | 0 | 0
|  |  | 24 | 0.44166 | 0 | 0 | 0
|  | 2 | 1 | 2.8498 | 0 | 0 | 0
|  |  | 2 | 2.8498 | 0 | 0 | 0
|  |  | 3 | 2.8457 | 0 | 0 | 0
|  |  | 4 | 2.8362 | 0 | 0 | 0
|  |  | 5 | 2.8409 | 0 | 0 | 0
|  |  | 6 | 2.7891 | 0 | 0 | 0
|  |  | 7 | 2.6987 | 0 | 0 | 0
|  |  | 8 | 2.6633 | 0 | 0 | 0
|  |  | 9 | 2.7085 | 0 | 0 | 0
|  |  | 10 | 2.612 | 0 | 0 | 0
|  |  | 11 | 2.5367 | 0 | 0 | 0
|  |  | 12 | 2.4193 | 0 | 0 | 0
|  |  | 13 | 2.2842 | 0 | 0 | 0
|  |  | 14 | 2.1013 | 0 | 0 | 0
|  |  | 15 | 2.1999 | 0 | 0 | 0
|  |  | 16 | 2.1587 | 0 | 0 | 0
|  |  | 17 | 2.313 | 0 | 0 | 0
|  |  | 18 | 2.1353 | 0 | 0 | 0
|  |  | 19 | 2.3476 | 0 | 0 | 0
|  |  | 20 | 2.4655 | 0 | 0 | 0
|  |  | 21 | 2.3283 | 0 | 0 | 0
|  |  | 22 | 2.3839 | 0 | 0 | 0
|  |  | 23 | 2.4255 | 0 | 0 | 0
|  |  | 24 | 2.5258 | 0 | 0 | 0
|  | 3 | 1 | 1.9289 | 0 | 0 | 0
|  |  | 2 | 1.9865 | 0 | 0 | 0
|  |  | 3 | 2.0202 | 0 | 0 | 0
|  |  | 4 | 2.0522 | 0 | 0 | 0
|  |  | 5 | 2.0729 | 0 | 0 | 0
|  |  | 6 | 2.0691 | 0 | 0 | 0
|  |  | 7 | 1.9627 | 0 | 0 | 0
|  |  | 8 | 1.8998 | 0 | 0 | 0
|  |  | 9 | 2.6876 | 0 | 0 | 0
|  |  | 10 | 1.7361 | 0 | 0 | 0
|  |  | 11 | 1.6136 | 0 | 0 | 0
|  |  | 12 | 1.5746 | 0 | 0 | 0
|  |  | 13 | 0.56302 | 0 | 0 | 0
|  |  | 14 | 1.2026 | 0 | 0 | 0
|  |  | 15 | 2.3121 | 0 | 0 | 0
|  |  | 16 | 0.34138 | 0 | 0 | 0
|  |  | 17 | 1.3306 | 0 | 0 | 0
|  |  | 18 | 1.451 | 0 | 0 | 0
|  |  | 19 | 1.4833 | 0 | 0 | 0
|  |  | 20 | 1.7247 | 0 | 0 | 0
|  |  | 21 | 1.661 | 0 | 0 | 0
|  |  | 22 | 1.7919 | 0 | 0 | 0
|  |  | 23 | 1.9039 | 0 | 0 | 0
|  |  | 24 | 2.1049 | 0 | 0 | 0
|  | 4 | 1 | 2.8498 | 0 | 0 | 0
|  |  | 2 | 2.8498 | 0 | 0 | 0
|  |  | 3 | 2.8498 | 0 | 0 | 0
|  |  | 4 | 2.8498 | 0 | 0 | 0
|  |  | 5 | 2.8498 | 0 | 0 | 0
|  |  | 6 | 2.8498 | 0 | 0 | 0
|  |  | 7 | 2.8498 | 0 | 0 | 0
|  |  | 8 | 2.8498 | 0 | 0 | 0
|  |  | 9 | 2.8498 | 0 | 0 | 0
|  |  | 10 | 2.8498 | 0 | 0 | 0
|  |  | 11 | 2.8498 | 0 | 0 | 0
|  |  | 12 | 2.8498 | 0 | 0 | 0
|  |  | 13 | 2.8498 | 0 | 0 | 0
|  |  | 14 | 2.8498 | 0 | 0 | 0
|  |  | 15 | 2.8498 | 0 | 0 | 0
|  |  | 16 | 2.8498 | 0 | 0 | 0
|  |  | 17 | 2.8498 | 0 | 0 | 0
|  |  | 18 | 2.8498 | 0 | 0 | 0
|  |  | 19 | 2.8498 | 0 | 0 | 0
|  |  | 20 | 2.8498 | 0 | 0 | 0
|  |  | 21 | 2.8498 | 0 | 0 | 0
|  |  | 22 | 2.8498 | 0 | 0 | 0
|  |  | 23 | 2.8498 | 0 | 0 | 0
|  |  | 24 | 2.8498 | 0 | 0 | 0
|  | 5 | 1 | 2.0729 | 0 | 0 | 0
|  |  | 2 | 2.2329 | 0 | 0 | 0
|  |  | 3 | 2.3769 | 0 | 0 | 0
|  |  | 4 | 2.4569 | 0 | 0 | 0
|  |  | 5 | 2.5369 | 0 | 0 | 0
|  |  | 6 | 2.5651 | 0 | 0 | 0
|  |  | 7 | 2.4907 | 0 | 0 | 0
|  |  | 8 | 2.2148 | 0 | 0 | 0
|  |  | 9 | 2.0512 | 0 | 0 | 0
|  |  | 10 | 2.7306 | 0 | 0 | 0
|  |  | 11 | 2.4421 | 0 | 0 | 0
|  |  | 12 | 0.40948 | 0 | 0 | 0
|  |  | 13 | 0.56302 | 0 | 0 | 0
|  |  | 14 | 0.041962 | 0 | 0 | 0
|  |  | 15 | 0.79695 | 0 | 0 | 0
|  |  | 16 | 1.8142 | 0 | 0 | 0
|  |  | 17 | 0.014899 | 0 | 0 | 0
|  |  | 18 | 1.919 | 0 | 0 | 0
|  |  | 19 | 0.56302 | 0 | 0 | 0
|  |  | 20 | 1.1438 | 0 | 0 | 0
|  |  | 21 | 1.4323 | 0 | 0 | 0
|  |  | 22 | 1.5631 | 0 | 0 | 0
|  |  | 23 | 1.6751 | 0 | 0 | 0
|  |  | 24 | 1.8602 | 0 | 0 | 0
|  | 6 | 1 | 0.0047602 | 0 | 0 | 0
|  |  | 2 | 2.1129 | 0 | 0 | 0
|  |  | 3 | 1.2249 | 0 | 0 | 0
|  |  | 4 | 0.0047602 | 0 | 0 | 0
|  |  | 5 | 0.0047602 | 0 | 0 | 0
|  |  | 6 | 0.97441 | 0 | 0 | 0
|  |  | 7 | 1.0821 | 0 | 0 | 0
|  |  | 8 | 0.75778 | 0 | 0 | 0
|  |  | 9 | 0.61029 | 0 | 0 | 0
|  |  | 10 | 0.30527 | 0 | 0 | 0
|  |  | 11 | 0.016527 | 0 | 0 | 0
|  |  | 12 | 0.041962 | 0 | 0 | 0
|  |  | 13 | 0.56302 | 0 | 0 | 0
|  |  | 14 | 0.0047602 | 0 | 0 | 0
|  |  | 15 | 0.041962 | 0 | 0 | 0
|  |  | 16 | 0.0049982 | 0 | 0 | 0
|  |  | 17 | 0.0049982 | 0 | 0 | 0
|  |  | 18 | 0.0049982 | 0 | 0 | 0
|  |  | 19 | 0.56302 | 0 | 0 | 0
|  |  | 20 | 0.74879 | 0 | 0 | 0
|  |  | 21 | 0.0047602 | 0 | 0 | 0
|  |  | 22 | 0.0047602 | 0 | 0 | 0
|  |  | 23 | 0.0047602 | 0 | 0 | 0
|  |  | 24 | 0.0047602 | 0 | 0 | 0
|  | 7 | 1 | 0.0047602 | 0 | 0 | 0
|  |  | 2 | 0.39795 | 0 | 0 | 0
|  |  | 3 | 0.82492 | 0 | 0 | 0
|  |  | 4 | 0.84092 | 0 | 0 | 0
|  |  | 5 | 0.84092 | 0 | 0 | 0
|  |  | 6 | 0.86892 | 0 | 0 | 0
|  |  | 7 | 1.6018 | 0 | 0 | 0
|  |  | 8 | 0.0047602 | 0 | 0 | 0
|  |  | 9 | 0.0047602 | 0 | 0 | 0
|  |  | 10 | 0.06454 | 0 | 0 | 0
|  |  | 11 | 0.099248 | 0 | 0 | 0
|  |  | 12 | 0.041962 | 0 | 0 | 0
|  |  | 13 | 0.56302 | 0 | 0 | 0
|  |  | 14 | 0.0047602 | 0 | 0 | 0
|  |  | 15 | 0.0047602 | 0 | 0 | 0
|  |  | 16 | 0.0047602 | 0 | 0 | 0
|  |  | 17 | 0.041962 | 0 | 0 | 0
|  |  | 18 | 0.0049982 | 0 | 0 | 0
|  |  | 19 | 0.56302 | 0 | 0 | 0
|  |  | 20 | 0.74879 | 0 | 0 | 0
|  |  | 21 | 0.0047602 | 0 | 0 | 0
|  |  | 22 | 0.0047602 | 0 | 0 | 0
|  |  | 23 | 0.0047602 | 0 | 0 | 0
|  |  | 24 | 0.0047602 | 0 | 0 | 0
|  | 8 | 1 | 0.0047602 | 0 | 0 | 0
|  |  | 2 | 0.0047602 | 0 | 0 | 0
|  |  | 3 | 0.0047602 | 0 | 0 | 0
|  |  | 4 | 0.0047602 | 0 | 0 | 0
|  |  | 5 | 0.0047602 | 0 | 0 | 0
|  |  | 6 | 0.041962 | 0 | 0 | 0
|  |  | 7 | 0.41421 | 0 | 0 | 0
|  |  | 8 | 0.0047602 | 0 | 0 | 0
|  |  | 9 | 0.0047602 | 0 | 0 | 0
|  |  | 10 | 0.0047602 | 0 | 0 | 0
|  |  | 11 | 0.0047602 | 0 | 0 | 0
|  |  | 12 | 0.041962 | 0 | 0 | 0
|  |  | 13 | 0.56302 | 0 | 0 | 0
|  |  | 14 | 0.0047602 | 0 | 0 | 0
|  |  | 15 | 0.041962 | 0 | 0 | 0
|  |  | 16 | 0.0049982 | 0 | 0 | 0
|  |  | 17 | 0.0049982 | 0 | 0 | 0
|  |  | 18 | 0.0049982 | 0 | 0 | 0
|  |  | 19 | 0.56302 | 0 | 0 | 0
|  |  | 20 | 0.74879 | 0 | 0 | 0
|  |  | 21 | 0.0047602 | 0 | 0 | 0
|  |  | 22 | 0.0047602 | 0 | 0 | 0
|  |  | 23 | 0.0047602 | 0 | 0 | 0
|  |  | 24 | 0.0047602 | 0 | 0 | 0
|  | 9 | 1 | 0.0047602 | 0 | 0 | 0
|  |  | 2 | 0.0047602 | 0 | 0 | 0
|  |  | 3 | 0.0047602 | 0 | 0 | 0
|  |  | 4 | 0.0047602 | 0 | 0 | 0
|  |  | 5 | 0.0047602 | 0 | 0 | 0
|  |  | 6 | 0.041962 | 0 | 0 | 0
|  |  | 7 | 0.68271 | 0 | 0 | 0
|  |  | 8 | 0.27906 | 0 | 0 | 0
|  |  | 9 | 0.052051 | 0 | 0 | 0
|  |  | 10 | 0.0047602 | 0 | 0 | 0
|  |  | 11 | 0.0047602 | 0 | 0 | 0
|  |  | 12 | 0.041962 | 0 | 0 | 0
|  |  | 13 | 0.56302 | 0 | 0 | 0
|  |  | 14 | 0.0047602 | 0 | 0 | 0
|  |  | 15 | 0.041962 | 0 | 0 | 0
|  |  | 16 | 0.0049982 | 0 | 0 | 0
|  |  | 17 | 0.0049982 | 0 | 0 | 0
|  |  | 18 | 0.0049982 | 0 | 0 | 0
|  |  | 19 | 0.56302 | 0 | 0 | 0
|  |  | 20 | 0.74879 | 0 | 0 | 0
|  |  | 21 | 0.0047602 | 0 | 0 | 0
|  |  | 22 | 0.0047602 | 0 | 0 | 0
|  |  | 23 | 0.14788 | 0 | 0 | 0
|  |  | 24 | 0.0047602 | 0 | 0 | 0
|  | 10 | 1 | 0.0047602 | 0 | 0 | 0
|  |  | 2 | 0.0047602 | 0 | 0 | 0
|  |  | 3 | 0.0047602 | 0 | 0 | 0
|  |  | 4 | 0.0047602 | 0 | 0 | 0
|  |  | 5 | 0.0047602 | 0 | 0 | 0
|  |  | 6 | 0.041962 | 0 | 0 | 0
|  |  | 7 | 0.41421 | 0 | 0 | 0
|  |  | 8 | 0.0047602 | 0 | 0 | 0
|  |  | 9 | 0.0047602 | 0 | 0 | 0
|  |  | 10 | 0.0047602 | 0 | 0 | 0
|  |  | 11 | 0.0047602 | 0 | 0 | 0
|  |  | 12 | 0.041962 | 0 | 0 | 0
|  |  | 13 | 0.56302 | 0 | 0 | 0
|  |  | 14 | 0.0047602 | 0 | 0 | 0
|  |  | 15 | 0.041962 | 0 | 0 | 0
|  |  | 16 | 0.0049982 | 0 | 0 | 0
|  |  | 17 | 0.0049982 | 0 | 0 | 0
|  |  | 18 | 0.0049982 | 0 | 0 | 0
|  |  | 19 | 0.56302 | 0 | 0 | 0
|  |  | 20 | 0.74879 | 0 | 0 | 0
|  |  | 21 | 0.0047602 | 0 | 0 | 0
|  |  | 22 | 0.0047602 | 0 | 0 | 0
|  |  | 23 | 0.0047602 | 0 | 0 | 0
|  |  | 24 | 0.0047602 | 0 | 0 | 0
|  | 11 | 1 | 1.3929 | 0 | 0 | 0
|  | 12 | 1 | 0.74879 | 0 | 0 | 0

## df_Grid_t
Layer | Hub | Period | Time | Cost_demand | Cost_supply | GWP_demand | GWP_supply | Grid_demand | Grid_supply | Uncontrollable_load
Electricity | Building1 | 1 | 1 | 0.1746 | 0.3346 | 0.13 | 0.13 | 0 | 0.71769 | 0.71769
|  |  | 2 | 0.1746 | 0.3346 | 0.13 | 0.13 | 0 | 1.4354 | 1.4354
|  |  | 3 | 0.1746 | 0.3346 | 0.13 | 0.13 | 0 | 1.4354 | 1.4354
|  |  | 4 | 0.1746 | 0.3346 | 0.13 | 0.13 | 0 | 1.4354 | 1.4354
|  |  | 5 | 0.1746 | 0.3346 | 0.13 | 0.13 | 0 | 1.4354 | 1.4354
|  |  | 6 | 0.1746 | 0.3346 | 0.13 | 0.13 | 0 | 1.4354 | 1.4354
|  |  | 7 | 0.1746 | 0.3346 | 0.13 | 0.13 | 0 | 5.975 | 5.975
|  |  | 8 | 0.1746 | 0.3346 | 0.13 | 0.13 | 3.8023 | 0 | 2.0165
|  |  | 9 | 0.1746 | 0.3346 | 0.13 | 0.13 | 13.045 | 0 | 1.6689
|  |  | 10 | 0.1746 | 0.3346 | 0.13 | 0.13 | 22.7476 | 0 | 1.6689
|  |  | 11 | 0.1746 | 0.3346 | 0.13 | 0.13 | 30.9487 | 0 | 1.6689
|  |  | 12 | 0.1746 | 0.3346 | 0.13 | 0.13 | 32.8505 | 0 | 1.6689
|  |  | 13 | 0.1746 | 0.3346 | 0.13 | 0.13 | 27.7733 | 0 | 6.3227
|  |  | 14 | 0.1746 | 0.3346 | 0.13 | 0.13 | 34.1045 | 0 | 2.0165
|  |  | 15 | 0.1746 | 0.3346 | 0.13 | 0.13 | 30.585 | 0 | 1.6689
|  |  | 16 | 0.1746 | 0.3346 | 0.13 | 0.13 | 24.45 | 0 | 1.6689
|  |  | 17 | 0.1746 | 0.3346 | 0.13 | 0.13 | 14.3531 | 0 | 1.6689
|  |  | 18 | 0.1746 | 0.3346 | 0.13 | 0.13 | 6.5432 | 0 | 2.0165
|  |  | 19 | 0.1746 | 0.3346 | 0.13 | 0.13 | 0 | 6.1291 | 6.3227
|  |  | 20 | 0.1746 | 0.3346 | 0.13 | 0.13 | 0 | 7.5245 | 7.5245
|  |  | 21 | 0.1746 | 0.3346 | 0.13 | 0.13 | 0 | 1.783 | 1.783
|  |  | 22 | 0.1746 | 0.3346 | 0.13 | 0.13 | 0 | 1.4354 | 1.4354
|  |  | 23 | 0.1746 | 0.3346 | 0.13 | 0.13 | 0 | 1.4354 | 1.4354
|  |  | 24 | 0.1746 | 0.3346 | 0.13 | 0.13 | 0 | 1.4354 | 1.4354
|  | 2 | 1 | 0.1746 | 0.3346 | 0.13 | 0.13 | 0 | 0.71769 | 0.71769
|  |  | 2 | 0.1746 | 0.3346 | 0.13 | 0.13 | 0 | 1.4354 | 1.4354
|  |  | 3 | 0.1746 | 0.3346 | 0.13 | 0.13 | 0 | 1.4354 | 1.4354
|  |  | 4 | 0.1746 | 0.3346 | 0.13 | 0.13 | 0 | 1.4354 | 1.4354
|  |  | 5 | 0.1746 | 0.3346 | 0.13 | 0.13 | 0 | 1.4354 | 1.4354
|  |  | 6 | 0.1746 | 0.3346 | 0.13 | 0.13 | 0 | 1.4354 | 1.4354
|  |  | 7 | 0.1746 | 0.3346 | 0.13 | 0.13 | 0 | 5.975 | 5.975
|  |  | 8 | 0.1746 | 0.3346 | 0.13 | 0.13 | 0 | 1.9145 | 2.0165
|  |  | 9 | 0.1746 | 0.3346 | 0.13 | 0.13 | 1.1696 | 0 | 1.6689
|  |  | 10 | 0.1746 | 0.3346 | 0.13 | 0.13 | 3.4702 | 0 | 1.6689
|  |  | 11 | 0.1746 | 0.3346 | 0.13 | 0.13 | 7.6186 | 0 | 1.6689
|  |  | 12 | 0.1746 | 0.3346 | 0.13 | 0.13 | 8.0854 | 0 | 1.6689
|  |  | 13 | 0.1746 | 0.3346 | 0.13 | 0.13 | 5.7508 | 0 | 6.3227
|  |  | 14 | 0.1746 | 0.3346 | 0.13 | 0.13 | 13.5929 | 0 | 2.0165
|  |  | 15 | 0.1746 | 0.3346 | 0.13 | 0.13 | 12.5682 | 0 | 1.6689
|  |  | 16 | 0.1746 | 0.3346 | 0.13 | 0.13 | 9.0712 | 0 | 1.6689
|  |  | 17 | 0.1746 | 0.3346 | 0.13 | 0.13 | 3.0164 | 0 | 1.6689
|  |  | 18 | 0.1746 | 0.3346 | 0.13 | 0.13 | 0 | 0.71506 | 2.0165
|  |  | 19 | 0.1746 | 0.3346 | 0.13 | 0.13 | 0 | 6.3227 | 6.3227
|  |  | 20 | 0.1746 | 0.3346 | 0.13 | 0.13 | 0 | 7.5245 | 7.5245
|  |  | 21 | 0.1746 | 0.3346 | 0.13 | 0.13 | 0 | 1.783 | 1.783
|  |  | 22 | 0.1746 | 0.3346 | 0.13 | 0.13 | 0 | 1.4354 | 1.4354
|  |  | 23 | 0.1746 | 0.3346 | 0.13 | 0.13 | 0 | 1.4354 | 1.4354
|  |  | 24 | 0.1746 | 0.3346 | 0.13 | 0.13 | 0 | 1.4354 | 1.4354
|  | 3 | 1 | 0.1746 | 0.3346 | 0.13 | 0.13 | 0 | 0.71769 | 0.71769
|  |  | 2 | 0.1746 | 0.3346 | 0.13 | 0.13 | 0 | 1.4354 | 1.4354
|  |  | 3 | 0.1746 | 0.3346 | 0.13 | 0.13 | 0 | 1.4354 | 1.4354
|  |  | 4 | 0.1746 | 0.3346 | 0.13 | 0.13 | 0 | 1.4354 | 1.4354
|  |  | 5 | 0.1746 | 0.3346 | 0.13 | 0.13 | 0 | 1.4354 | 1.4354
|  |  | 6 | 0.1746 | 0.3346 | 0.13 | 0.13 | 0 | 1.4354 | 1.4354
|  |  | 7 | 0.1746 | 0.3346 | 0.13 | 0.13 | 0 | 5.8755 | 5.975
|  |  | 8 | 0.1746 | 0.3346 | 0.13 | 0.13 | 1.9422 | 0 | 2.0165
|  |  | 9 | 0.1746 | 0.3346 | 0.13 | 0.13 | 7.3216 | 0 | 1.6689
|  |  | 10 | 0.1746 | 0.3346 | 0.13 | 0.13 | 12.8147 | 0 | 1.6689
|  |  | 11 | 0.1746 | 0.3346 | 0.13 | 0.13 | 17.2536 | 0 | 1.6689
|  |  | 12 | 0.1746 | 0.3346 | 0.13 | 0.13 | 20.7065 | 0 | 1.6689
|  |  | 13 | 0.1746 | 0.3346 | 0.13 | 0.13 | 15.9505 | 0 | 6.3227
|  |  | 14 | 0.1746 | 0.3346 | 0.13 | 0.13 | 20.4787 | 0 | 2.0165
|  |  | 15 | 0.1746 | 0.3346 | 0.13 | 0.13 | 18.4271 | 0 | 1.6689
|  |  | 16 | 0.1746 | 0.3346 | 0.13 | 0.13 | 15.0291 | 0 | 1.6689
|  |  | 17 | 0.1746 | 0.3346 | 0.13 | 0.13 | 9.7077 | 0 | 1.6689
|  |  | 18 | 0.1746 | 0.3346 | 0.13 | 0.13 | 4.0024 | 0 | 2.0165
|  |  | 19 | 0.1746 | 0.3346 | 0.13 | 0.13 | 0 | 5.9323 | 6.3227
|  |  | 20 | 0.1746 | 0.3346 | 0.13 | 0.13 | 0 | 7.5245 | 7.5245
|  |  | 21 | 0.1746 | 0.3346 | 0.13 | 0.13 | 0 | 1.783 | 1.783
|  |  | 22 | 0.1746 | 0.3346 | 0.13 | 0.13 | 0 | 1.4354 | 1.4354
|  |  | 23 | 0.1746 | 0.3346 | 0.13 | 0.13 | 0 | 1.4354 | 1.4354
|  |  | 24 | 0.1746 | 0.3346 | 0.13 | 0.13 | 0 | 1.4354 | 1.4354
|  | 4 | 1 | 0.1746 | 0.3346 | 0.13 | 0.13 | 0 | 0.71769 | 0.71769
|  |  | 2 | 0.1746 | 0.3346 | 0.13 | 0.13 | 0 | 1.4354 | 1.4354
|  |  | 3 | 0.1746 | 0.3346 | 0.13 | 0.13 | 0 | 1.4354 | 1.4354
|  |  | 4 | 0.1746 | 0.3346 | 0.13 | 0.13 | 0 | 1.4354 | 1.4354
|  |  | 5 | 0.1746 | 0.3346 | 0.13 | 0.13 | 0 | 1.4354 | 1.4354
|  |  | 6 | 0.1746 | 0.3346 | 0.13 | 0.13 | 0 | 1.4354 | 1.4354
|  |  | 7 | 0.1746 | 0.3346 | 0.13 | 0.13 | 0 | 5.975 | 5.975
|  |  | 8 | 0.1746 | 0.3346 | 0.13 | 0.13 | 0 | 2.0165 | 2.0165
|  |  | 9 | 0.1746 | 0.3346 | 0.13 | 0.13 | 0 | 1.4619 | 1.6689
|  |  | 10 | 0.1746 | 0.3346 | 0.13 | 0.13 | 4.5557 | 0 | 1.6689
|  |  | 11 | 0.1746 | 0.3346 | 0.13 | 0.13 | 12.1613 | 0 | 1.6689
|  |  | 12 | 0.1746 | 0.3346 | 0.13 | 0.13 | 14.7132 | 0 | 1.6689
|  |  | 13 | 0.1746 | 0.3346 | 0.13 | 0.13 | 12.3789 | 0 | 6.3227
|  |  | 14 | 0.1746 | 0.3346 | 0.13 | 0.13 | 16.5276 | 0 | 2.0165
|  |  | 15 | 0.1746 | 0.3346 | 0.13 | 0.13 | 13.4043 | 0 | 1.6689
|  |  | 16 | 0.1746 | 0.3346 | 0.13 | 0.13 | 7.5785 | 0 | 1.6689
|  |  | 17 | 0.1746 | 0.3346 | 0.13 | 0.13 | 0 | 0.15471 | 1.6689
|  |  | 18 | 0.1746 | 0.3346 | 0.13 | 0.13 | 0 | 2.0165 | 2.0165
|  |  | 19 | 0.1746 | 0.3346 | 0.13 | 0.13 | 0 | 6.3227 | 6.3227
|  |  | 20 | 0.1746 | 0.3346 | 0.13 | 0.13 | 0 | 7.5245 | 7.5245
|  |  | 21 | 0.1746 | 0.3346 | 0.13 | 0.13 | 0 | 1.783 | 1.783
|  |  | 22 | 0.1746 | 0.3346 | 0.13 | 0.13 | 0 | 1.4354 | 1.4354
|  |  | 23 | 0.1746 | 0.3346 | 0.13 | 0.13 | 0 | 1.4354 | 1.4354
|  |  | 24 | 0.1746 | 0.3346 | 0.13 | 0.13 | 0 | 1.4354 | 1.4354
|  | 5 | 1 | 0.1746 | 0.3346 | 0.13 | 0.13 | 0 | 0.71769 | 0.71769
|  |  | 2 | 0.1746 | 0.3346 | 0.13 | 0.13 | 0 | 1.4354 | 1.4354
|  |  | 3 | 0.1746 | 0.3346 | 0.13 | 0.13 | 0 | 1.4354 | 1.4354
|  |  | 4 | 0.1746 | 0.3346 | 0.13 | 0.13 | 0 | 1.4354 | 1.4354
|  |  | 5 | 0.1746 | 0.3346 | 0.13 | 0.13 | 0 | 1.4354 | 1.4354
|  |  | 6 | 0.1746 | 0.3346 | 0.13 | 0.13 | 0 | 1.4354 | 1.4354
|  |  | 7 | 0.1746 | 0.3346 | 0.13 | 0.13 | 0 | 5.8737 | 5.975
|  |  | 8 | 0.1746 | 0.3346 | 0.13 | 0.13 | 8.0108 | 0 | 2.0165
|  |  | 9 | 0.1746 | 0.3346 | 0.13 | 0.13 | 22.4229 | 0 | 1.6689
|  |  | 10 | 0.1746 | 0.3346 | 0.13 | 0.13 | 34.3456 | 0 | 1.6689
|  |  | 11 | 0.1746 | 0.3346 | 0.13 | 0.13 | 43.1002 | 0 | 1.6689
|  |  | 12 | 0.1746 | 0.3346 | 0.13 | 0.13 | 49.3733 | 0 | 1.6689
|  |  | 13 | 0.1746 | 0.3346 | 0.13 | 0.13 | 43.9681 | 0 | 6.3227
|  |  | 14 | 0.1746 | 0.3346 | 0.13 | 0.13 | 49.7143 | 0 | 2.0165
|  |  | 15 | 0.1746 | 0.3346 | 0.13 | 0.13 | 45.2215 | 0 | 1.6689
|  |  | 16 | 0.1746 | 0.3346 | 0.13 | 0.13 | 32.7214 | 0 | 1.6689
|  |  | 17 | 0.1746 | 0.3346 | 0.13 | 0.13 | 25.6117 | 0 | 1.6689
|  |  | 18 | 0.1746 | 0.3346 | 0.13 | 0.13 | 13.8772 | 0 | 2.0165
|  |  | 19 | 0.1746 | 0.3346 | 0.13 | 0.13 | 0 | 4.0032 | 6.3227
|  |  | 20 | 0.1746 | 0.3346 | 0.13 | 0.13 | 0 | 7.5245 | 7.5245
|  |  | 21 | 0.1746 | 0.3346 | 0.13 | 0.13 | 0 | 1.783 | 1.783
|  |  | 22 | 0.1746 | 0.3346 | 0.13 | 0.13 | 0 | 1.4354 | 1.4354
|  |  | 23 | 0.1746 | 0.3346 | 0.13 | 0.13 | 0 | 1.4354 | 1.4354
|  |  | 24 | 0.1746 | 0.3346 | 0.13 | 0.13 | 0 | 1.4354 | 1.4354
|  | 6 | 1 | 0.1746 | 0.3346 | 0.13 | 0.13 | 0 | 0.71769 | 0.71769
|  |  | 2 | 0.1746 | 0.3346 | 0.13 | 0.13 | 0 | 1.4354 | 1.4354
|  |  | 3 | 0.1746 | 0.3346 | 0.13 | 0.13 | 0 | 1.4354 | 1.4354
|  |  | 4 | 0.1746 | 0.3346 | 0.13 | 0.13 | 0 | 1.4354 | 1.4354
|  |  | 5 | 0.1746 | 0.3346 | 0.13 | 0.13 | 0 | 1.4354 | 1.4354
|  |  | 6 | 0.1746 | 0.3346 | 0.13 | 0.13 | 0 | 1.0463 | 1.4354
|  |  | 7 | 0.1746 | 0.3346 | 0.13 | 0.13 | 5.6245 | 0 | 5.975
|  |  | 8 | 0.1746 | 0.3346 | 0.13 | 0.13 | 23.9411 | 0 | 2.0165
|  |  | 9 | 0.1746 | 0.3346 | 0.13 | 0.13 | 38.4064 | 0 | 1.6689
|  |  | 10 | 0.1746 | 0.3346 | 0.13 | 0.13 | 50.377 | 0 | 1.6689
|  |  | 11 | 0.1746 | 0.3346 | 0.13 | 0.13 | 58.9866 | 0 | 1.6689
|  |  | 12 | 0.1746 | 0.3346 | 0.13 | 0.13 | 64.4259 | 0 | 1.6689
|  |  | 13 | 0.1746 | 0.3346 | 0.13 | 0.13 | 61.8391 | 0 | 6.3227
|  |  | 14 | 0.1746 | 0.3346 | 0.13 | 0.13 | 64.9513 | 0 | 2.0165
|  |  | 15 | 0.1746 | 0.3346 | 0.13 | 0.13 | 60.3929 | 0 | 1.6689
|  |  | 16 | 0.1746 | 0.3346 | 0.13 | 0.13 | 53.3545 | 0 | 1.6689
|  |  | 17 | 0.1746 | 0.3346 | 0.13 | 0.13 | 42.6621 | 0 | 1.6689
|  |  | 18 | 0.1746 | 0.3346 | 0.13 | 0.13 | 28.9058 | 0 | 2.0165
|  |  | 19 | 0.1746 | 0.3346 | 0.13 | 0.13 | 10.3711 | 0 | 6.3227
|  |  | 20 | 0.1746 | 0.3346 | 0.13 | 0.13 | 0 | 5.4947 | 7.5245
|  |  | 21 | 0.1746 | 0.3346 | 0.13 | 0.13 | 0 | 1.783 | 1.783
|  |  | 22 | 0.1746 | 0.3346 | 0.13 | 0.13 | 0 | 1.4354 | 1.4354
|  |  | 23 | 0.1746 | 0.3346 | 0.13 | 0.13 | 0 | 1.4354 | 1.4354
|  |  | 24 | 0.1746 | 0.3346 | 0.13 | 0.13 | 0 | 1.4354 | 1.4354
|  | 7 | 1 | 0.1746 | 0.3346 | 0.13 | 0.13 | 0 | 0.71769 | 0.71769
|  |  | 2 | 0.1746 | 0.3346 | 0.13 | 0.13 | 0 | 1.4354 | 1.4354
|  |  | 3 | 0.1746 | 0.3346 | 0.13 | 0.13 | 0 | 1.4354 | 1.4354
|  |  | 4 | 0.1746 | 0.3346 | 0.13 | 0.13 | 0 | 1.4354 | 1.4354
|  |  | 5 | 0.1746 | 0.3346 | 0.13 | 0.13 | 0 | 1.4354 | 1.4354
|  |  | 6 | 0.1746 | 0.3346 | 0.13 | 0.13 | 0 | 1.3398 | 1.4354
|  |  | 7 | 0.1746 | 0.3346 | 0.13 | 0.13 | 0 | 1.3498 | 5.975
|  |  | 8 | 0.1746 | 0.3346 | 0.13 | 0.13 | 8.5943 | 0 | 2.0165
|  |  | 9 | 0.1746 | 0.3346 | 0.13 | 0.13 | 15.7169 | 0 | 1.6689
|  |  | 10 | 0.1746 | 0.3346 | 0.13 | 0.13 | 19.7577 | 0 | 1.6689
|  |  | 11 | 0.1746 | 0.3346 | 0.13 | 0.13 | 24.0364 | 0 | 1.6689
|  |  | 12 | 0.1746 | 0.3346 | 0.13 | 0.13 | 25.6236 | 0 | 1.6689
|  |  | 13 | 0.1746 | 0.3346 | 0.13 | 0.13 | 22.6506 | 0 | 6.3227
|  |  | 14 | 0.1746 | 0.3346 | 0.13 | 0.13 | 26.5862 | 0 | 2.0165
|  |  | 15 | 0.1746 | 0.3346 | 0.13 | 0.13 | 24.4819 | 0 | 1.6689
|  |  | 16 | 0.1746 | 0.3346 | 0.13 | 0.13 | 20.9905 | 0 | 1.6689
|  |  | 17 | 0.1746 | 0.3346 | 0.13 | 0.13 | 16.4438 | 0 | 1.6689
|  |  | 18 | 0.1746 | 0.3346 | 0.13 | 0.13 | 9.9115 | 0 | 2.0165
|  |  | 19 | 0.1746 | 0.3346 | 0.13 | 0.13 | 0 | 0.28466 | 6.3227
|  |  | 20 | 0.1746 | 0.3346 | 0.13 | 0.13 | 0 | 6.7841 | 7.5245
|  |  | 21 | 0.1746 | 0.3346 | 0.13 | 0.13 | 0 | 1.783 | 1.783
|  |  | 22 | 0.1746 | 0.3346 | 0.13 | 0.13 | 0 | 1.4354 | 1.4354
|  |  | 23 | 0.1746 | 0.3346 | 0.13 | 0.13 | 0 | 1.4354 | 1.4354
|  |  | 24 | 0.1746 | 0.3346 | 0.13 | 0.13 | 0 | 1.4354 | 1.4354
|  | 8 | 1 | 0.1746 | 0.3346 | 0.13 | 0.13 | 0 | 0.71769 | 0.71769
|  |  | 2 | 0.1746 | 0.3346 | 0.13 | 0.13 | 0 | 1.4354 | 1.4354
|  |  | 3 | 0.1746 | 0.3346 | 0.13 | 0.13 | 0 | 1.4354 | 1.4354
|  |  | 4 | 0.1746 | 0.3346 | 0.13 | 0.13 | 0 | 1.4354 | 1.4354
|  |  | 5 | 0.1746 | 0.3346 | 0.13 | 0.13 | 0 | 1.4354 | 1.4354
|  |  | 6 | 0.1746 | 0.3346 | 0.13 | 0.13 | 1.2658 | 0 | 1.4354
|  |  | 7 | 0.1746 | 0.3346 | 0.13 | 0.13 | 3.1835 | 0 | 5.975
|  |  | 8 | 0.1746 | 0.3346 | 0.13 | 0.13 | 16.1841 | 0 | 2.0165
|  |  | 9 | 0.1746 | 0.3346 | 0.13 | 0.13 | 22.8179 | 0 | 1.6689
|  |  | 10 | 0.1746 | 0.3346 | 0.13 | 0.13 | 28.7386 | 0 | 1.6689
|  |  | 11 | 0.1746 | 0.3346 | 0.13 | 0.13 | 33.2033 | 0 | 1.6689
|  |  | 12 | 0.1746 | 0.3346 | 0.13 | 0.13 | 36.466 | 0 | 1.6689
|  |  | 13 | 0.1746 | 0.3346 | 0.13 | 0.13 | 32.2598 | 0 | 6.3227
|  |  | 14 | 0.1746 | 0.3346 | 0.13 | 0.13 | 36.2602 | 0 | 2.0165
|  |  | 15 | 0.1746 | 0.3346 | 0.13 | 0.13 | 31.2289 | 0 | 1.6689
|  |  | 16 | 0.1746 | 0.3346 | 0.13 | 0.13 | 28.8294 | 0 | 1.6689
|  |  | 17 | 0.1746 | 0.3346 | 0.13 | 0.13 | 23.7563 | 0 | 1.6689
|  |  | 18 | 0.1746 | 0.3346 | 0.13 | 0.13 | 15.5067 | 0 | 2.0165
|  |  | 19 | 0.1746 | 0.3346 | 0.13 | 0.13 | 3.0458 | 0 | 6.3227
|  |  | 20 | 0.1746 | 0.3346 | 0.13 | 0.13 | 0 | 4.7428 | 7.5245
|  |  | 21 | 0.1746 | 0.3346 | 0.13 | 0.13 | 0 | 1.6924 | 1.783
|  |  | 22 | 0.1746 | 0.3346 | 0.13 | 0.13 | 0 | 1.4354 | 1.4354
|  |  | 23 | 0.1746 | 0.3346 | 0.13 | 0.13 | 0 | 1.4354 | 1.4354
|  |  | 24 | 0.1746 | 0.3346 | 0.13 | 0.13 | 0 | 1.4354 | 1.4354
|  | 9 | 1 | 0.1746 | 0.3346 | 0.13 | 0.13 | 0 | 0.71769 | 0.71769
|  |  | 2 | 0.1746 | 0.3346 | 0.13 | 0.13 | 0 | 1.4354 | 1.4354
|  |  | 3 | 0.1746 | 0.3346 | 0.13 | 0.13 | 0 | 1.4354 | 1.4354
|  |  | 4 | 0.1746 | 0.3346 | 0.13 | 0.13 | 0 | 1.4354 | 1.4354
|  |  | 5 | 0.1746 | 0.3346 | 0.13 | 0.13 | 0 | 1.4354 | 1.4354
|  |  | 6 | 0.1746 | 0.3346 | 0.13 | 0.13 | 0 | 1.1469 | 1.4354
|  |  | 7 | 0.1746 | 0.3346 | 0.13 | 0.13 | 6.4723 | 0 | 5.975
|  |  | 8 | 0.1746 | 0.3346 | 0.13 | 0.13 | 27.2729 | 0 | 2.0165
|  |  | 9 | 0.1746 | 0.3346 | 0.13 | 0.13 | 42.8276 | 0 | 1.6689
|  |  | 10 | 0.1746 | 0.3346 | 0.13 | 0.13 | 54.6511 | 0 | 1.6689
|  |  | 11 | 0.1746 | 0.3346 | 0.13 | 0.13 | 64.878 | 0 | 1.6689
|  |  | 12 | 0.1746 | 0.3346 | 0.13 | 0.13 | 38.7218 | 0 | 1.6689
|  |  | 13 | 0.1746 | 0.3346 | 0.13 | 0.13 | 32.8766 | 0 | 6.3227
|  |  | 14 | 0.1746 | 0.3346 | 0.13 | 0.13 | 37.494 | 0 | 2.0165
|  |  | 15 | 0.1746 | 0.3346 | 0.13 | 0.13 | 33.489 | 0 | 1.6689
|  |  | 16 | 0.1746 | 0.3346 | 0.13 | 0.13 | 30.2716 | 0 | 1.6689
|  |  | 17 | 0.1746 | 0.3346 | 0.13 | 0.13 | 23.3273 | 0 | 1.6689
|  |  | 18 | 0.1746 | 0.3346 | 0.13 | 0.13 | 15.0383 | 0 | 2.0165
|  |  | 19 | 0.1746 | 0.3346 | 0.13 | 0.13 | 1.6652 | 0 | 6.3227
|  |  | 20 | 0.1746 | 0.3346 | 0.13 | 0.13 | 0 | 7.247 | 7.5245
|  |  | 21 | 0.1746 | 0.3346 | 0.13 | 0.13 | 0 | 1.783 | 1.783
|  |  | 22 | 0.1746 | 0.3346 | 0.13 | 0.13 | 0 | 1.4354 | 1.4354
|  |  | 23 | 0.1746 | 0.3346 | 0.13 | 0.13 | 0 | 1.4354 | 1.4354
|  |  | 24 | 0.1746 | 0.3346 | 0.13 | 0.13 | 0 | 1.4354 | 1.4354
|  | 10 | 1 | 0.1746 | 0.3346 | 0.13 | 0.13 | 0 | 0.71769 | 0.71769
|  |  | 2 | 0.1746 | 0.3346 | 0.13 | 0.13 | 0 | 1.4354 | 1.4354
|  |  | 3 | 0.1746 | 0.3346 | 0.13 | 0.13 | 0 | 1.4354 | 1.4354
|  |  | 4 | 0.1746 | 0.3346 | 0.13 | 0.13 | 0 | 1.4354 | 1.4354
|  |  | 5 | 0.1746 | 0.3346 | 0.13 | 0.13 | 0 | 1.4354 | 1.4354
|  |  | 6 | 0.1746 | 0.3346 | 0.13 | 0.13 | 2.9332 | 0 | 1.4354
|  |  | 7 | 0.1746 | 0.3346 | 0.13 | 0.13 | 8.6192 | 0 | 5.975
|  |  | 8 | 0.1746 | 0.3346 | 0.13 | 0.13 | 25.2277 | 0 | 2.0165
|  |  | 9 | 0.1746 | 0.3346 | 0.13 | 0.13 | 36.3525 | 0 | 1.6689
|  |  | 10 | 0.1746 | 0.3346 | 0.13 | 0.13 | 45.4948 | 0 | 1.6689
|  |  | 11 | 0.1746 | 0.3346 | 0.13 | 0.13 | 51.3234 | 0 | 1.6689
|  |  | 12 | 0.1746 | 0.3346 | 0.13 | 0.13 | 55.8953 | 0 | 1.6689
|  |  | 13 | 0.1746 | 0.3346 | 0.13 | 0.13 | 51.1364 | 0 | 6.3227
|  |  | 14 | 0.1746 | 0.3346 | 0.13 | 0.13 | 54.8452 | 0 | 2.0165
|  |  | 15 | 0.1746 | 0.3346 | 0.13 | 0.13 | 51.4325 | 0 | 1.6689
|  |  | 16 | 0.1746 | 0.3346 | 0.13 | 0.13 | 44.8511 | 0 | 1.6689
|  |  | 17 | 0.1746 | 0.3346 | 0.13 | 0.13 | 36.7605 | 0 | 1.6689
|  |  | 18 | 0.1746 | 0.3346 | 0.13 | 0.13 | 26.5389 | 0 | 2.0165
|  |  | 19 | 0.1746 | 0.3346 | 0.13 | 0.13 | 10.7054 | 0 | 6.3227
|  |  | 20 | 0.1746 | 0.3346 | 0.13 | 0.13 | 0 | 0.68781 | 7.5245
|  |  | 21 | 0.1746 | 0.3346 | 0.13 | 0.13 | 0 | 1.6914 | 1.783
|  |  | 22 | 0.1746 | 0.3346 | 0.13 | 0.13 | 0 | 1.4354 | 1.4354
|  |  | 23 | 0.1746 | 0.3346 | 0.13 | 0.13 | 0 | 1.4354 | 1.4354
|  |  | 24 | 0.1746 | 0.3346 | 0.13 | 0.13 | 0 | 1.4354 | 1.4354
|  | 11 | 1 | 0 | 0 | 0 | 0 | 0 | 7.5245 | 7.5245
|  | 12 | 1 | 0 | 0 | 0 | 0 | 0 | 0 | 7.5245
| Building2 | 1 | 1 | 0.1746 | 0.3346 | 0.13 | 0.13 | 0 | 0.069398 | 0.069398
|  |  | 2 | 0.1746 | 0.3346 | 0.13 | 0.13 | 0 | 0.069398 | 0.069398
|  |  | 3 | 0.1746 | 0.3346 | 0.13 | 0.13 | 0 | 0.069398 | 0.069398
|  |  | 4 | 0.1746 | 0.3346 | 0.13 | 0.13 | 0 | 0.069398 | 0.069398
|  |  | 5 | 0.1746 | 0.3346 | 0.13 | 0.13 | 0 | 0.069398 | 0.069398
|  |  | 6 | 0.1746 | 0.3346 | 0.13 | 0.13 | 0 | 0.1388 | 0.1388
|  |  | 7 | 0.1746 | 0.3346 | 0.13 | 0.13 | 0 | 0.56656 | 0.56656
|  |  | 8 | 0.1746 | 0.3346 | 0.13 | 0.13 | 2.3958 | 0 | 0.18378
|  |  | 9 | 0.1746 | 0.3346 | 0.13 | 0.13 | 6.4421 | 0 | 0.080773
|  |  | 10 | 0.1746 | 0.3346 | 0.13 | 0.13 | 10.7433 | 0 | 0.080773
|  |  | 11 | 0.1746 | 0.3346 | 0.13 | 0.13 | 14.379 | 0 | 0.080773
|  |  | 12 | 0.1746 | 0.3346 | 0.13 | 0.13 | 15.2221 | 0 | 0.080773
|  |  | 13 | 0.1746 | 0.3346 | 0.13 | 0.13 | 14.5149 | 0 | 0.60017
|  |  | 14 | 0.1746 | 0.3346 | 0.13 | 0.13 | 15.8291 | 0 | 0.18378
|  |  | 15 | 0.1746 | 0.3346 | 0.13 | 0.13 | 14.2177 | 0 | 0.080773
|  |  | 16 | 0.1746 | 0.3346 | 0.13 | 0.13 | 11.4981 | 0 | 0.080773
|  |  | 17 | 0.1746 | 0.3346 | 0.13 | 0.13 | 7.022 | 0 | 0.080773
|  |  | 18 | 0.1746 | 0.3346 | 0.13 | 0.13 | 3.6109 | 0 | 0.18378
|  |  | 19 | 0.1746 | 0.3346 | 0.13 | 0.13 | 0 | 0.51438 | 0.60017
|  |  | 20 | 0.1746 | 0.3346 | 0.13 | 0.13 | 0 | 0.72759 | 0.72759
|  |  | 21 | 0.1746 | 0.3346 | 0.13 | 0.13 | 0 | 0.17241 | 0.17241
|  |  | 22 | 0.1746 | 0.3346 | 0.13 | 0.13 | 0 | 0.1388 | 0.1388
|  |  | 23 | 0.1746 | 0.3346 | 0.13 | 0.13 | 0 | 0.1388 | 0.1388
|  |  | 24 | 0.1746 | 0.3346 | 0.13 | 0.13 | 0 | 0.069398 | 0.069398
|  | 2 | 1 | 0.1746 | 0.3346 | 0.13 | 0.13 | 0 | 0.069398 | 0.069398
|  |  | 2 | 0.1746 | 0.3346 | 0.13 | 0.13 | 0 | 0.069398 | 0.069398
|  |  | 3 | 0.1746 | 0.3346 | 0.13 | 0.13 | 0 | 0.069398 | 0.069398
|  |  | 4 | 0.1746 | 0.3346 | 0.13 | 0.13 | 0 | 0.069398 | 0.069398
|  |  | 5 | 0.1746 | 0.3346 | 0.13 | 0.13 | 0 | 0.069398 | 0.069398
|  |  | 6 | 0.1746 | 0.3346 | 0.13 | 0.13 | 0 | 0.1388 | 0.1388
|  |  | 7 | 0.1746 | 0.3346 | 0.13 | 0.13 | 0 | 0.56656 | 0.56656
|  |  | 8 | 0.1746 | 0.3346 | 0.13 | 0.13 | 0 | 0.13855 | 0.18378
|  |  | 9 | 0.1746 | 0.3346 | 0.13 | 0.13 | 1.1776 | 0 | 0.080773
|  |  | 10 | 0.1746 | 0.3346 | 0.13 | 0.13 | 2.1975 | 0 | 0.080773
|  |  | 11 | 0.1746 | 0.3346 | 0.13 | 0.13 | 4.0365 | 0 | 0.080773
|  |  | 12 | 0.1746 | 0.3346 | 0.13 | 0.13 | 4.2434 | 0 | 0.080773
|  |  | 13 | 0.1746 | 0.3346 | 0.13 | 0.13 | 4.7521 | 0 | 0.60017
|  |  | 14 | 0.1746 | 0.3346 | 0.13 | 0.13 | 6.736 | 0 | 0.18378
|  |  | 15 | 0.1746 | 0.3346 | 0.13 | 0.13 | 6.2307 | 0 | 0.080773
|  |  | 16 | 0.1746 | 0.3346 | 0.13 | 0.13 | 4.6804 | 0 | 0.080773
|  |  | 17 | 0.1746 | 0.3346 | 0.13 | 0.13 | 1.9963 | 0 | 0.080773
|  |  | 18 | 0.1746 | 0.3346 | 0.13 | 0.13 | 0.39318 | 0 | 0.18378
|  |  | 19 | 0.1746 | 0.3346 | 0.13 | 0.13 | 0 | 0.60017 | 0.60017
|  |  | 20 | 0.1746 | 0.3346 | 0.13 | 0.13 | 0 | 0.72759 | 0.72759
|  |  | 21 | 0.1746 | 0.3346 | 0.13 | 0.13 | 0 | 0.17241 | 0.17241
|  |  | 22 | 0.1746 | 0.3346 | 0.13 | 0.13 | 0 | 0.1388 | 0.1388
|  |  | 23 | 0.1746 | 0.3346 | 0.13 | 0.13 | 0 | 0.1388 | 0.1388
|  |  | 24 | 0.1746 | 0.3346 | 0.13 | 0.13 | 0 | 0.069398 | 0.069398
|  | 3 | 1 | 0.1746 | 0.3346 | 0.13 | 0.13 | 0 | 0.069398 | 0.069398
|  |  | 2 | 0.1746 | 0.3346 | 0.13 | 0.13 | 0 | 0.069398 | 0.069398
|  |  | 3 | 0.1746 | 0.3346 | 0.13 | 0.13 | 0 | 0.069398 | 0.069398
|  |  | 4 | 0.1746 | 0.3346 | 0.13 | 0.13 | 0 | 0.069398 | 0.069398
|  |  | 5 | 0.1746 | 0.3346 | 0.13 | 0.13 | 0 | 0.069398 | 0.069398
|  |  | 6 | 0.1746 | 0.3346 | 0.13 | 0.13 | 0 | 0.1388 | 0.1388
|  |  | 7 | 0.1746 | 0.3346 | 0.13 | 0.13 | 0 | 0.52242 | 0.56656
|  |  | 8 | 0.1746 | 0.3346 | 0.13 | 0.13 | 1.5712 | 0 | 0.18378
|  |  | 9 | 0.1746 | 0.3346 | 0.13 | 0.13 | 3.9048 | 0 | 0.080773
|  |  | 10 | 0.1746 | 0.3346 | 0.13 | 0.13 | 6.34 | 0 | 0.080773
|  |  | 11 | 0.1746 | 0.3346 | 0.13 | 0.13 | 8.3078 | 0 | 0.080773
|  |  | 12 | 0.1746 | 0.3346 | 0.13 | 0.13 | 9.8385 | 0 | 0.080773
|  |  | 13 | 0.1746 | 0.3346 | 0.13 | 0.13 | 9.2738 | 0 | 0.60017
|  |  | 14 | 0.1746 | 0.3346 | 0.13 | 0.13 | 9.7886 | 0 | 0.18378
|  |  | 15 | 0.1746 | 0.3346 | 0.13 | 0.13 | 8.828 | 0 | 0.080773
|  |  | 16 | 0.1746 | 0.3346 | 0.13 | 0.13 | 7.3217 | 0 | 0.080773
|  |  | 17 | 0.1746 | 0.3346 | 0.13 | 0.13 | 4.9626 | 0 | 0.080773
|  |  | 18 | 0.1746 | 0.3346 | 0.13 | 0.13 | 2.4845 | 0 | 0.18378
|  |  | 19 | 0.1746 | 0.3346 | 0.13 | 0.13 | 0 | 0.42711 | 0.60017
|  |  | 20 | 0.1746 | 0.3346 | 0.13 | 0.13 | 0 | 0.72759 | 0.72759
|  |  | 21 | 0.1746 | 0.3346 | 0.13 | 0.13 | 0 | 0.17241 | 0.17241
|  |  | 22 | 0.1746 | 0.3346 | 0.13 | 0.13 | 0 | 0.1388 | 0.1388
|  |  | 23 | 0.1746 | 0.3346 | 0.13 | 0.13 | 0 | 0.1388 | 0.1388
|  |  | 24 | 0.1746 | 0.3346 | 0.13 | 0.13 | 0 | 0.069398 | 0.069398
|  | 4 | 1 | 0.1746 | 0.3346 | 0.13 | 0.13 | 0 | 0.069398 | 0.069398
|  |  | 2 | 0.1746 | 0.3346 | 0.13 | 0.13 | 0 | 0.069398 | 0.069398
|  |  | 3 | 0.1746 | 0.3346 | 0.13 | 0.13 | 0 | 0.069398 | 0.069398
|  |  | 4 | 0.1746 | 0.3346 | 0.13 | 0.13 | 0 | 0.069398 | 0.069398
|  |  | 5 | 0.1746 | 0.3346 | 0.13 | 0.13 | 0 | 0.069398 | 0.069398
|  |  | 6 | 0.1746 | 0.3346 | 0.13 | 0.13 | 0 | 0.1388 | 0.1388
|  |  | 7 | 0.1746 | 0.3346 | 0.13 | 0.13 | 0 | 0.56656 | 0.56656
|  |  | 8 | 0.1746 | 0.3346 | 0.13 | 0.13 | 0 | 0.18378 | 0.18378
|  |  | 9 | 0.1746 | 0.3346 | 0.13 | 0.13 | 0.011015 | 0 | 0.080773
|  |  | 10 | 0.1746 | 0.3346 | 0.13 | 0.13 | 2.6787 | 0 | 0.080773
|  |  | 11 | 0.1746 | 0.3346 | 0.13 | 0.13 | 6.0503 | 0 | 0.080773
|  |  | 12 | 0.1746 | 0.3346 | 0.13 | 0.13 | 7.1816 | 0 | 0.080773
|  |  | 13 | 0.1746 | 0.3346 | 0.13 | 0.13 | 7.6904 | 0 | 0.60017
|  |  | 14 | 0.1746 | 0.3346 | 0.13 | 0.13 | 8.0371 | 0 | 0.18378
|  |  | 15 | 0.1746 | 0.3346 | 0.13 | 0.13 | 6.6014 | 0 | 0.080773
|  |  | 16 | 0.1746 | 0.3346 | 0.13 | 0.13 | 4.0187 | 0 | 0.080773
|  |  | 17 | 0.1746 | 0.3346 | 0.13 | 0.13 | 0.5905 | 0 | 0.080773
|  |  | 18 | 0.1746 | 0.3346 | 0.13 | 0.13 | 0 | 0.18378 | 0.18378
|  |  | 19 | 0.1746 | 0.3346 | 0.13 | 0.13 | 0 | 0.60017 | 0.60017
|  |  | 20 | 0.1746 | 0.3346 | 0.13 | 0.13 | 0 | 0.72759 | 0.72759
|  |  | 21 | 0.1746 | 0.3346 | 0.13 | 0.13 | 0 | 0.17241 | 0.17241
|  |  | 22 | 0.1746 | 0.3346 | 0.13 | 0.13 | 0 | 0.1388 | 0.1388
|  |  | 23 | 0.1746 | 0.3346 | 0.13 | 0.13 | 0 | 0.1388 | 0.1388
|  |  | 24 | 0.1746 | 0.3346 | 0.13 | 0.13 | 0 | 0.069398 | 0.069398
|  | 5 | 1 | 0.1746 | 0.3346 | 0.13 | 0.13 | 0 | 0.069398 | 0.069398
|  |  | 2 | 0.1746 | 0.3346 | 0.13 | 0.13 | 0 | 0.069398 | 0.069398
|  |  | 3 | 0.1746 | 0.3346 | 0.13 | 0.13 | 0 | 0.069398 | 0.069398
|  |  | 4 | 0.1746 | 0.3346 | 0.13 | 0.13 | 0 | 0.069398 | 0.069398
|  |  | 5 | 0.1746 | 0.3346 | 0.13 | 0.13 | 0 | 0.069398 | 0.069398
|  |  | 6 | 0.1746 | 0.3346 | 0.13 | 0.13 | 0 | 0.1388 | 0.1388
|  |  | 7 | 0.1746 | 0.3346 | 0.13 | 0.13 | 0 | 0.52163 | 0.56656
|  |  | 8 | 0.1746 | 0.3346 | 0.13 | 0.13 | 4.2615 | 0 | 0.18378
|  |  | 9 | 0.1746 | 0.3346 | 0.13 | 0.13 | 10.5994 | 0 | 0.080773
|  |  | 10 | 0.1746 | 0.3346 | 0.13 | 0.13 | 15.8849 | 0 | 0.080773
|  |  | 11 | 0.1746 | 0.3346 | 0.13 | 0.13 | 19.7659 | 0 | 0.080773
|  |  | 12 | 0.1746 | 0.3346 | 0.13 | 0.13 | 22.5468 | 0 | 0.080773
|  |  | 13 | 0.1746 | 0.3346 | 0.13 | 0.13 | 21.6943 | 0 | 0.60017
|  |  | 14 | 0.1746 | 0.3346 | 0.13 | 0.13 | 22.7491 | 0 | 0.18378
|  |  | 15 | 0.1746 | 0.3346 | 0.13 | 0.13 | 20.7063 | 0 | 0.080773
|  |  | 16 | 0.1746 | 0.3346 | 0.13 | 0.13 | 15.1648 | 0 | 0.080773
|  |  | 17 | 0.1746 | 0.3346 | 0.13 | 0.13 | 12.013 | 0 | 0.080773
|  |  | 18 | 0.1746 | 0.3346 | 0.13 | 0.13 | 6.8621 | 0 | 0.18378
|  |  | 19 | 0.1746 | 0.3346 | 0.13 | 0.13 | 0.42808 | 0 | 0.60017
|  |  | 20 | 0.1746 | 0.3346 | 0.13 | 0.13 | 0 | 0.72759 | 0.72759
|  |  | 21 | 0.1746 | 0.3346 | 0.13 | 0.13 | 0 | 0.17241 | 0.17241
|  |  | 22 | 0.1746 | 0.3346 | 0.13 | 0.13 | 0 | 0.1388 | 0.1388
|  |  | 23 | 0.1746 | 0.3346 | 0.13 | 0.13 | 0 | 0.1388 | 0.1388
|  |  | 24 | 0.1746 | 0.3346 | 0.13 | 0.13 | 0 | 0.069398 | 0.069398
|  | 6 | 1 | 0.1746 | 0.3346 | 0.13 | 0.13 | 0 | 0.069398 | 0.069398
|  |  | 2 | 0.1746 | 0.3346 | 0.13 | 0.13 | 0 | 0.069398 | 0.069398
|  |  | 3 | 0.1746 | 0.3346 | 0.13 | 0.13 | 0 | 0.069398 | 0.069398
|  |  | 4 | 0.1746 | 0.3346 | 0.13 | 0.13 | 0 | 0.069398 | 0.069398
|  |  | 5 | 0.1746 | 0.3346 | 0.13 | 0.13 | 0 | 0.069398 | 0.069398
|  |  | 6 | 0.1746 | 0.3346 | 0.13 | 0.13 | 0.033694 | 0 | 0.1388
|  |  | 7 | 0.1746 | 0.3346 | 0.13 | 0.13 | 4.5757 | 0 | 0.56656
|  |  | 8 | 0.1746 | 0.3346 | 0.13 | 0.13 | 11.3235 | 0 | 0.18378
|  |  | 9 | 0.1746 | 0.3346 | 0.13 | 0.13 | 17.6851 | 0 | 0.080773
|  |  | 10 | 0.1746 | 0.3346 | 0.13 | 0.13 | 22.9918 | 0 | 0.080773
|  |  | 11 | 0.1746 | 0.3346 | 0.13 | 0.13 | 26.8085 | 0 | 0.080773
|  |  | 12 | 0.1746 | 0.3346 | 0.13 | 0.13 | 29.2198 | 0 | 0.080773
|  |  | 13 | 0.1746 | 0.3346 | 0.13 | 0.13 | 29.6167 | 0 | 0.60017
|  |  | 14 | 0.1746 | 0.3346 | 0.13 | 0.13 | 29.5038 | 0 | 0.18378
|  |  | 15 | 0.1746 | 0.3346 | 0.13 | 0.13 | 27.4319 | 0 | 0.080773
|  |  | 16 | 0.1746 | 0.3346 | 0.13 | 0.13 | 24.3118 | 0 | 0.080773
|  |  | 17 | 0.1746 | 0.3346 | 0.13 | 0.13 | 19.5717 | 0 | 0.080773
|  |  | 18 | 0.1746 | 0.3346 | 0.13 | 0.13 | 13.5244 | 0 | 0.18378
|  |  | 19 | 0.1746 | 0.3346 | 0.13 | 0.13 | 6.8004 | 0 | 0.60017
|  |  | 20 | 0.1746 | 0.3346 | 0.13 | 0.13 | 0.17225 | 0 | 0.72759
|  |  | 21 | 0.1746 | 0.3346 | 0.13 | 0.13 | 0 | 0.17241 | 0.17241
|  |  | 22 | 0.1746 | 0.3346 | 0.13 | 0.13 | 0 | 0.1388 | 0.1388
|  |  | 23 | 0.1746 | 0.3346 | 0.13 | 0.13 | 0 | 0.1388 | 0.1388
|  |  | 24 | 0.1746 | 0.3346 | 0.13 | 0.13 | 0 | 0.069398 | 0.069398
|  | 7 | 1 | 0.1746 | 0.3346 | 0.13 | 0.13 | 0 | 0.069398 | 0.069398
|  |  | 2 | 0.1746 | 0.3346 | 0.13 | 0.13 | 0 | 0.069398 | 0.069398
|  |  | 3 | 0.1746 | 0.3346 | 0.13 | 0.13 | 0 | 0.069398 | 0.069398
|  |  | 4 | 0.1746 | 0.3346 | 0.13 | 0.13 | 0 | 0.069398 | 0.069398
|  |  | 5 | 0.1746 | 0.3346 | 0.13 | 0.13 | 0 | 0.069398 | 0.069398
|  |  | 6 | 0.1746 | 0.3346 | 0.13 | 0.13 | 0 | 0.096418 | 0.1388
|  |  | 7 | 0.1746 | 0.3346 | 0.13 | 0.13 | 1.4839 | 0 | 0.56656
|  |  | 8 | 0.1746 | 0.3346 | 0.13 | 0.13 | 4.5201 | 0 | 0.18378
|  |  | 9 | 0.1746 | 0.3346 | 0.13 | 0.13 | 7.6266 | 0 | 0.080773
|  |  | 10 | 0.1746 | 0.3346 | 0.13 | 0.13 | 9.4179 | 0 | 0.080773
|  |  | 11 | 0.1746 | 0.3346 | 0.13 | 0.13 | 11.3147 | 0 | 0.080773
|  |  | 12 | 0.1746 | 0.3346 | 0.13 | 0.13 | 12.0183 | 0 | 0.080773
|  |  | 13 | 0.1746 | 0.3346 | 0.13 | 0.13 | 12.244 | 0 | 0.60017
|  |  | 14 | 0.1746 | 0.3346 | 0.13 | 0.13 | 12.4961 | 0 | 0.18378
|  |  | 15 | 0.1746 | 0.3346 | 0.13 | 0.13 | 11.5122 | 0 | 0.080773
|  |  | 16 | 0.1746 | 0.3346 | 0.13 | 0.13 | 9.9644 | 0 | 0.080773
|  |  | 17 | 0.1746 | 0.3346 | 0.13 | 0.13 | 7.9488 | 0 | 0.080773
|  |  | 18 | 0.1746 | 0.3346 | 0.13 | 0.13 | 5.104 | 0 | 0.18378
|  |  | 19 | 0.1746 | 0.3346 | 0.13 | 0.13 | 2.0765 | 0 | 0.60017
|  |  | 20 | 0.1746 | 0.3346 | 0.13 | 0.13 | 0 | 0.39936 | 0.72759
|  |  | 21 | 0.1746 | 0.3346 | 0.13 | 0.13 | 0 | 0.17241 | 0.17241
|  |  | 22 | 0.1746 | 0.3346 | 0.13 | 0.13 | 0 | 0.1388 | 0.1388
|  |  | 23 | 0.1746 | 0.3346 | 0.13 | 0.13 | 0 | 0.1388 | 0.1388
|  |  | 24 | 0.1746 | 0.3346 | 0.13 | 0.13 | 0 | 0.069398 | 0.069398
|  | 8 | 1 | 0.1746 | 0.3346 | 0.13 | 0.13 | 0 | 0.069398 | 0.069398
|  |  | 2 | 0.1746 | 0.3346 | 0.13 | 0.13 | 0 | 0.069398 | 0.069398
|  |  | 3 | 0.1746 | 0.3346 | 0.13 | 0.13 | 0 | 0.069398 | 0.069398
|  |  | 4 | 0.1746 | 0.3346 | 0.13 | 0.13 | 0 | 0.069398 | 0.069398
|  |  | 5 | 0.1746 | 0.3346 | 0.13 | 0.13 | 0 | 0.069398 | 0.069398
|  |  | 6 | 0.1746 | 0.3346 | 0.13 | 0.13 | 1.0586 | 0 | 0.1388
|  |  | 7 | 0.1746 | 0.3346 | 0.13 | 0.13 | 3.4935 | 0 | 0.56656
|  |  | 8 | 0.1746 | 0.3346 | 0.13 | 0.13 | 7.8848 | 0 | 0.18378
|  |  | 9 | 0.1746 | 0.3346 | 0.13 | 0.13 | 10.7745 | 0 | 0.080773
|  |  | 10 | 0.1746 | 0.3346 | 0.13 | 0.13 | 13.3993 | 0 | 0.080773
|  |  | 11 | 0.1746 | 0.3346 | 0.13 | 0.13 | 15.3785 | 0 | 0.080773
|  |  | 12 | 0.1746 | 0.3346 | 0.13 | 0.13 | 16.8249 | 0 | 0.080773
|  |  | 13 | 0.1746 | 0.3346 | 0.13 | 0.13 | 16.5039 | 0 | 0.60017
|  |  | 14 | 0.1746 | 0.3346 | 0.13 | 0.13 | 16.7847 | 0 | 0.18378
|  |  | 15 | 0.1746 | 0.3346 | 0.13 | 0.13 | 14.5032 | 0 | 0.080773
|  |  | 16 | 0.1746 | 0.3346 | 0.13 | 0.13 | 13.4395 | 0 | 0.080773
|  |  | 17 | 0.1746 | 0.3346 | 0.13 | 0.13 | 11.1905 | 0 | 0.080773
|  |  | 18 | 0.1746 | 0.3346 | 0.13 | 0.13 | 7.5845 | 0 | 0.18378
|  |  | 19 | 0.1746 | 0.3346 | 0.13 | 0.13 | 3.553 | 0 | 0.60017
|  |  | 20 | 0.1746 | 0.3346 | 0.13 | 0.13 | 0.50555 | 0 | 0.72759
|  |  | 21 | 0.1746 | 0.3346 | 0.13 | 0.13 | 0 | 0.13227 | 0.17241
|  |  | 22 | 0.1746 | 0.3346 | 0.13 | 0.13 | 0 | 0.1388 | 0.1388
|  |  | 23 | 0.1746 | 0.3346 | 0.13 | 0.13 | 0 | 0.1388 | 0.1388
|  |  | 24 | 0.1746 | 0.3346 | 0.13 | 0.13 | 0 | 0.069398 | 0.069398
|  | 9 | 1 | 0.1746 | 0.3346 | 0.13 | 0.13 | 0 | 0.069398 | 0.069398
|  |  | 2 | 0.1746 | 0.3346 | 0.13 | 0.13 | 0 | 0.069398 | 0.069398
|  |  | 3 | 0.1746 | 0.3346 | 0.13 | 0.13 | 0 | 0.069398 | 0.069398
|  |  | 4 | 0.1746 | 0.3346 | 0.13 | 0.13 | 0 | 0.069398 | 0.069398
|  |  | 5 | 0.1746 | 0.3346 | 0.13 | 0.13 | 0 | 0.069398 | 0.069398
|  |  | 6 | 0.1746 | 0.3346 | 0.13 | 0.13 | 0 | 0.010911 | 0.1388
|  |  | 7 | 0.1746 | 0.3346 | 0.13 | 0.13 | 4.9515 | 0 | 0.56656
|  |  | 8 | 0.1746 | 0.3346 | 0.13 | 0.13 | 12.8006 | 0 | 0.18378
|  |  | 9 | 0.1746 | 0.3346 | 0.13 | 0.13 | 19.6451 | 0 | 0.080773
|  |  | 10 | 0.1746 | 0.3346 | 0.13 | 0.13 | 24.8865 | 0 | 0.080773
|  |  | 11 | 0.1746 | 0.3346 | 0.13 | 0.13 | 29.4203 | 0 | 0.080773
|  |  | 12 | 0.1746 | 0.3346 | 0.13 | 0.13 | 17.8249 | 0 | 0.080773
|  |  | 13 | 0.1746 | 0.3346 | 0.13 | 0.13 | 16.7773 | 0 | 0.60017
|  |  | 14 | 0.1746 | 0.3346 | 0.13 | 0.13 | 17.3317 | 0 | 0.18378
|  |  | 15 | 0.1746 | 0.3346 | 0.13 | 0.13 | 15.5051 | 0 | 0.080773
|  |  | 16 | 0.1746 | 0.3346 | 0.13 | 0.13 | 14.0788 | 0 | 0.080773
|  |  | 17 | 0.1746 | 0.3346 | 0.13 | 0.13 | 11.0003 | 0 | 0.080773
|  |  | 18 | 0.1746 | 0.3346 | 0.13 | 0.13 | 7.3768 | 0 | 0.18378
|  |  | 19 | 0.1746 | 0.3346 | 0.13 | 0.13 | 2.9409 | 0 | 0.60017
|  |  | 20 | 0.1746 | 0.3346 | 0.13 | 0.13 | 0 | 0.60456 | 0.72759
|  |  | 21 | 0.1746 | 0.3346 | 0.13 | 0.13 | 0 | 0.17241 | 0.17241
|  |  | 22 | 0.1746 | 0.3346 | 0.13 | 0.13 | 0 | 0.1388 | 0.1388
|  |  | 23 | 0.1746 | 0.3346 | 0.13 | 0.13 | 0 | 0.1388 | 0.1388
|  |  | 24 | 0.1746 | 0.3346 | 0.13 | 0.13 | 0 | 0.069398 | 0.069398
|  | 10 | 1 | 0.1746 | 0.3346 | 0.13 | 0.13 | 0 | 0.069398 | 0.069398
|  |  | 2 | 0.1746 | 0.3346 | 0.13 | 0.13 | 0 | 0.069398 | 0.069398
|  |  | 3 | 0.1746 | 0.3346 | 0.13 | 0.13 | 0 | 0.069398 | 0.069398
|  |  | 4 | 0.1746 | 0.3346 | 0.13 | 0.13 | 0 | 0.069398 | 0.069398
|  |  | 5 | 0.1746 | 0.3346 | 0.13 | 0.13 | 0 | 0.069398 | 0.069398
|  |  | 6 | 0.1746 | 0.3346 | 0.13 | 0.13 | 1.7978 | 0 | 0.1388
|  |  | 7 | 0.1746 | 0.3346 | 0.13 | 0.13 | 5.9032 | 0 | 0.56656
|  |  | 8 | 0.1746 | 0.3346 | 0.13 | 0.13 | 11.8939 | 0 | 0.18378
|  |  | 9 | 0.1746 | 0.3346 | 0.13 | 0.13 | 16.7746 | 0 | 0.080773
|  |  | 10 | 0.1746 | 0.3346 | 0.13 | 0.13 | 20.8275 | 0 | 0.080773
|  |  | 11 | 0.1746 | 0.3346 | 0.13 | 0.13 | 23.4113 | 0 | 0.080773
|  |  | 12 | 0.1746 | 0.3346 | 0.13 | 0.13 | 25.4381 | 0 | 0.080773
|  |  | 13 | 0.1746 | 0.3346 | 0.13 | 0.13 | 24.8721 | 0 | 0.60017
|  |  | 14 | 0.1746 | 0.3346 | 0.13 | 0.13 | 25.0237 | 0 | 0.18378
|  |  | 15 | 0.1746 | 0.3346 | 0.13 | 0.13 | 23.4597 | 0 | 0.080773
|  |  | 16 | 0.1746 | 0.3346 | 0.13 | 0.13 | 20.5421 | 0 | 0.080773
|  |  | 17 | 0.1746 | 0.3346 | 0.13 | 0.13 | 16.9554 | 0 | 0.080773
|  |  | 18 | 0.1746 | 0.3346 | 0.13 | 0.13 | 12.4752 | 0 | 0.18378
|  |  | 19 | 0.1746 | 0.3346 | 0.13 | 0.13 | 6.9486 | 0 | 0.60017
|  |  | 20 | 0.1746 | 0.3346 | 0.13 | 0.13 | 2.3032 | 0 | 0.72759
|  |  | 21 | 0.1746 | 0.3346 | 0.13 | 0.13 | 0 | 0.13181 | 0.17241
|  |  | 22 | 0.1746 | 0.3346 | 0.13 | 0.13 | 0 | 0.1388 | 0.1388
|  |  | 23 | 0.1746 | 0.3346 | 0.13 | 0.13 | 0 | 0.1388 | 0.1388
|  |  | 24 | 0.1746 | 0.3346 | 0.13 | 0.13 | 0 | 0.069398 | 0.069398
|  | 11 | 1 | 0 | 0 | 0 | 0 | 0 | 0.72759 | 0.72759
|  | 12 | 1 | 0 | 0 | 0 | 0 | 0 | 0 | 0.72759
| Network | 1 | 1 | 0.1746 | 0.3346 | 0.13 | 0.13 | 0 | 0.78709 | 0.78708
|  |  | 2 | 0.1746 | 0.3346 | 0.13 | 0.13 | 0 | 1.5048 | 1.5048
|  |  | 3 | 0.1746 | 0.3346 | 0.13 | 0.13 | 0 | 1.5048 | 1.5048
|  |  | 4 | 0.1746 | 0.3346 | 0.13 | 0.13 | 0 | 1.5048 | 1.5048
|  |  | 5 | 0.1746 | 0.3346 | 0.13 | 0.13 | 0 | 1.5048 | 1.5048
|  |  | 6 | 0.1746 | 0.3346 | 0.13 | 0.13 | 0 | 1.5742 | 1.5742
|  |  | 7 | 0.1746 | 0.3346 | 0.13 | 0.13 | 0 | 6.5416 | 6.5416
|  |  | 8 | 0.1746 | 0.3346 | 0.13 | 0.13 | 6.198 | 0 | 2.2003
|  |  | 9 | 0.1746 | 0.3346 | 0.13 | 0.13 | 19.4871 | 0 | 1.7497
|  |  | 10 | 0.1746 | 0.3346 | 0.13 | 0.13 | 33.4909 | 0 | 1.7497
|  |  | 11 | 0.1746 | 0.3346 | 0.13 | 0.13 | 45.3278 | 0 | 1.7497
|  |  | 12 | 0.1746 | 0.3346 | 0.13 | 0.13 | 48.0726 | 0 | 1.7497
|  |  | 13 | 0.1746 | 0.3346 | 0.13 | 0.13 | 42.2882 | 0 | 6.9228
|  |  | 14 | 0.1746 | 0.3346 | 0.13 | 0.13 | 49.9336 | 0 | 2.2003
|  |  | 15 | 0.1746 | 0.3346 | 0.13 | 0.13 | 44.8027 | 0 | 1.7497
|  |  | 16 | 0.1746 | 0.3346 | 0.13 | 0.13 | 35.9481 | 0 | 1.7497
|  |  | 17 | 0.1746 | 0.3346 | 0.13 | 0.13 | 21.3751 | 0 | 1.7497
|  |  | 18 | 0.1746 | 0.3346 | 0.13 | 0.13 | 10.1541 | 0 | 2.2003
|  |  | 19 | 0.1746 | 0.3346 | 0.13 | 0.13 | 0 | 6.6435 | 6.9228
|  |  | 20 | 0.1746 | 0.3346 | 0.13 | 0.13 | 0 | 8.2521 | 8.2521
|  |  | 21 | 0.1746 | 0.3346 | 0.13 | 0.13 | 0 | 1.9554 | 1.9554
|  |  | 22 | 0.1746 | 0.3346 | 0.13 | 0.13 | 0 | 1.5742 | 1.5742
|  |  | 23 | 0.1746 | 0.3346 | 0.13 | 0.13 | 0 | 1.5742 | 1.5742
|  |  | 24 | 0.1746 | 0.3346 | 0.13 | 0.13 | 0 | 1.5048 | 1.5048
|  | 2 | 1 | 0.1746 | 0.3346 | 0.13 | 0.13 | 0 | 0.78708 | 0.78708
|  |  | 2 | 0.1746 | 0.3346 | 0.13 | 0.13 | 0 | 1.5048 | 1.5048
|  |  | 3 | 0.1746 | 0.3346 | 0.13 | 0.13 | 0 | 1.5048 | 1.5048
|  |  | 4 | 0.1746 | 0.3346 | 0.13 | 0.13 | 0 | 1.5048 | 1.5048
|  |  | 5 | 0.1746 | 0.3346 | 0.13 | 0.13 | 0 | 1.5048 | 1.5048
|  |  | 6 | 0.1746 | 0.3346 | 0.13 | 0.13 | 0 | 1.5742 | 1.5742
|  |  | 7 | 0.1746 | 0.3346 | 0.13 | 0.13 | 0 | 6.5416 | 6.5416
|  |  | 8 | 0.1746 | 0.3346 | 0.13 | 0.13 | 0 | 2.053 | 2.2003
|  |  | 9 | 0.1746 | 0.3346 | 0.13 | 0.13 | 2.3472 | 0 | 1.7497
|  |  | 10 | 0.1746 | 0.3346 | 0.13 | 0.13 | 5.6677 | 0 | 1.7497
|  |  | 11 | 0.1746 | 0.3346 | 0.13 | 0.13 | 11.6551 | 0 | 1.7497
|  |  | 12 | 0.1746 | 0.3346 | 0.13 | 0.13 | 12.3288 | 0 | 1.7497
|  |  | 13 | 0.1746 | 0.3346 | 0.13 | 0.13 | 10.5029 | 0 | 6.9228
|  |  | 14 | 0.1746 | 0.3346 | 0.13 | 0.13 | 20.3289 | 0 | 2.2003
|  |  | 15 | 0.1746 | 0.3346 | 0.13 | 0.13 | 18.7989 | 0 | 1.7497
|  |  | 16 | 0.1746 | 0.3346 | 0.13 | 0.13 | 13.7516 | 0 | 1.7497
|  |  | 17 | 0.1746 | 0.3346 | 0.13 | 0.13 | 5.0127 | 0 | 1.7497
|  |  | 18 | 0.1746 | 0.3346 | 0.13 | 0.13 | 0 | 0.32188 | 2.2003
|  |  | 19 | 0.1746 | 0.3346 | 0.13 | 0.13 | 0 | 6.9228 | 6.9228
|  |  | 20 | 0.1746 | 0.3346 | 0.13 | 0.13 | 0 | 8.2521 | 8.2521
|  |  | 21 | 0.1746 | 0.3346 | 0.13 | 0.13 | 0 | 1.9554 | 1.9554
|  |  | 22 | 0.1746 | 0.3346 | 0.13 | 0.13 | 0 | 1.5742 | 1.5742
|  |  | 23 | 0.1746 | 0.3346 | 0.13 | 0.13 | 0 | 1.5742 | 1.5742
|  |  | 24 | 0.1746 | 0.3346 | 0.13 | 0.13 | 0 | 1.5048 | 1.5048
|  | 3 | 1 | 0.1746 | 0.3346 | 0.13 | 0.13 | 0 | 0.78708 | 0.78708
|  |  | 2 | 0.1746 | 0.3346 | 0.13 | 0.13 | 0 | 1.5048 | 1.5048
|  |  | 3 | 0.1746 | 0.3346 | 0.13 | 0.13 | 0 | 1.5048 | 1.5048
|  |  | 4 | 0.1746 | 0.3346 | 0.13 | 0.13 | 0 | 1.5048 | 1.5048
|  |  | 5 | 0.1746 | 0.3346 | 0.13 | 0.13 | 0 | 1.5048 | 1.5048
|  |  | 6 | 0.1746 | 0.3346 | 0.13 | 0.13 | 0 | 1.5742 | 1.5742
|  |  | 7 | 0.1746 | 0.3346 | 0.13 | 0.13 | 0 | 6.3979 | 6.5416
|  |  | 8 | 0.1746 | 0.3346 | 0.13 | 0.13 | 3.5134 | 0 | 2.2003
|  |  | 9 | 0.1746 | 0.3346 | 0.13 | 0.13 | 11.2265 | 0 | 1.7497
|  |  | 10 | 0.1746 | 0.3346 | 0.13 | 0.13 | 19.1547 | 0 | 1.7497
|  |  | 11 | 0.1746 | 0.3346 | 0.13 | 0.13 | 25.5613 | 0 | 1.7497
|  |  | 12 | 0.1746 | 0.3346 | 0.13 | 0.13 | 30.5451 | 0 | 1.7497
|  |  | 13 | 0.1746 | 0.3346 | 0.13 | 0.13 | 25.2242 | 0 | 6.9228
|  |  | 14 | 0.1746 | 0.3346 | 0.13 | 0.13 | 30.2673 | 0 | 2.2003
|  |  | 15 | 0.1746 | 0.3346 | 0.13 | 0.13 | 27.2552 | 0 | 1.7497
|  |  | 16 | 0.1746 | 0.3346 | 0.13 | 0.13 | 22.3508 | 0 | 1.7497
|  |  | 17 | 0.1746 | 0.3346 | 0.13 | 0.13 | 14.6704 | 0 | 1.7497
|  |  | 18 | 0.1746 | 0.3346 | 0.13 | 0.13 | 6.4868 | 0 | 2.2003
|  |  | 19 | 0.1746 | 0.3346 | 0.13 | 0.13 | 0 | 6.3594 | 6.9228
|  |  | 20 | 0.1746 | 0.3346 | 0.13 | 0.13 | 0 | 8.2521 | 8.2521
|  |  | 21 | 0.1746 | 0.3346 | 0.13 | 0.13 | 0 | 1.9554 | 1.9554
|  |  | 22 | 0.1746 | 0.3346 | 0.13 | 0.13 | 0 | 1.5742 | 1.5742
|  |  | 23 | 0.1746 | 0.3346 | 0.13 | 0.13 | 0 | 1.5742 | 1.5742
|  |  | 24 | 0.1746 | 0.3346 | 0.13 | 0.13 | 0 | 1.5048 | 1.5048
|  | 4 | 1 | 0.1746 | 0.3346 | 0.13 | 0.13 | 0 | 0.78708 | 0.78708
|  |  | 2 | 0.1746 | 0.3346 | 0.13 | 0.13 | 0 | 1.5048 | 1.5048
|  |  | 3 | 0.1746 | 0.3346 | 0.13 | 0.13 | 0 | 1.5048 | 1.5048
|  |  | 4 | 0.1746 | 0.3346 | 0.13 | 0.13 | 0 | 1.5048 | 1.5048
|  |  | 5 | 0.1746 | 0.3346 | 0.13 | 0.13 | 0 | 1.5048 | 1.5048
|  |  | 6 | 0.1746 | 0.3346 | 0.13 | 0.13 | 0 | 1.5742 | 1.5742
|  |  | 7 | 0.1746 | 0.3346 | 0.13 | 0.13 | 0 | 6.5416 | 6.5416
|  |  | 8 | 0.1746 | 0.3346 | 0.13 | 0.13 | 0 | 2.2003 | 2.2003
|  |  | 9 | 0.1746 | 0.3346 | 0.13 | 0.13 | 0 | 1.4509 | 1.7497
|  |  | 10 | 0.1746 | 0.3346 | 0.13 | 0.13 | 7.2343 | 0 | 1.7497
|  |  | 11 | 0.1746 | 0.3346 | 0.13 | 0.13 | 18.2116 | 0 | 1.7497
|  |  | 12 | 0.1746 | 0.3346 | 0.13 | 0.13 | 21.8948 | 0 | 1.7497
|  |  | 13 | 0.1746 | 0.3346 | 0.13 | 0.13 | 20.0694 | 0 | 6.9228
|  |  | 14 | 0.1746 | 0.3346 | 0.13 | 0.13 | 24.5647 | 0 | 2.2003
|  |  | 15 | 0.1746 | 0.3346 | 0.13 | 0.13 | 20.0057 | 0 | 1.7497
|  |  | 16 | 0.1746 | 0.3346 | 0.13 | 0.13 | 11.5973 | 0 | 1.7497
|  |  | 17 | 0.1746 | 0.3346 | 0.13 | 0.13 | 0.43579 | 0 | 1.7497
|  |  | 18 | 0.1746 | 0.3346 | 0.13 | 0.13 | 0 | 2.2003 | 2.2003
|  |  | 19 | 0.1746 | 0.3346 | 0.13 | 0.13 | 0 | 6.9228 | 6.9228
|  |  | 20 | 0.1746 | 0.3346 | 0.13 | 0.13 | 0 | 8.2521 | 8.2521
|  |  | 21 | 0.1746 | 0.3346 | 0.13 | 0.13 | 0 | 1.9554 | 1.9554
|  |  | 22 | 0.1746 | 0.3346 | 0.13 | 0.13 | 0 | 1.5742 | 1.5742
|  |  | 23 | 0.1746 | 0.3346 | 0.13 | 0.13 | 0 | 1.5742 | 1.5742
|  |  | 24 | 0.1746 | 0.3346 | 0.13 | 0.13 | 0 | 1.5048 | 1.5048
|  | 5 | 1 | 0.1746 | 0.3346 | 0.13 | 0.13 | 0 | 0.78708 | 0.78708
|  |  | 2 | 0.1746 | 0.3346 | 0.13 | 0.13 | 0 | 1.5048 | 1.5048
|  |  | 3 | 0.1746 | 0.3346 | 0.13 | 0.13 | 0 | 1.5048 | 1.5048
|  |  | 4 | 0.1746 | 0.3346 | 0.13 | 0.13 | 0 | 1.5048 | 1.5048
|  |  | 5 | 0.1746 | 0.3346 | 0.13 | 0.13 | 0 | 1.5048 | 1.5048
|  |  | 6 | 0.1746 | 0.3346 | 0.13 | 0.13 | 0 | 1.5742 | 1.5742
|  |  | 7 | 0.1746 | 0.3346 | 0.13 | 0.13 | 0 | 6.3953 | 6.5416
|  |  | 8 | 0.1746 | 0.3346 | 0.13 | 0.13 | 12.2723 | 0 | 2.2003
|  |  | 9 | 0.1746 | 0.3346 | 0.13 | 0.13 | 33.0223 | 0 | 1.7497
|  |  | 10 | 0.1746 | 0.3346 | 0.13 | 0.13 | 50.2305 | 0 | 1.7497
|  |  | 11 | 0.1746 | 0.3346 | 0.13 | 0.13 | 62.8661 | 0 | 1.7497
|  |  | 12 | 0.1746 | 0.3346 | 0.13 | 0.13 | 71.9201 | 0 | 1.7497
|  |  | 13 | 0.1746 | 0.3346 | 0.13 | 0.13 | 65.6624 | 0 | 6.9228
|  |  | 14 | 0.1746 | 0.3346 | 0.13 | 0.13 | 72.4634 | 0 | 2.2003
|  |  | 15 | 0.1746 | 0.3346 | 0.13 | 0.13 | 65.9278 | 0 | 1.7497
|  |  | 16 | 0.1746 | 0.3346 | 0.13 | 0.13 | 47.8862 | 0 | 1.7497
|  |  | 17 | 0.1746 | 0.3346 | 0.13 | 0.13 | 37.6247 | 0 | 1.7497
|  |  | 18 | 0.1746 | 0.3346 | 0.13 | 0.13 | 20.7393 | 0 | 2.2003
|  |  | 19 | 0.1746 | 0.3346 | 0.13 | 0.13 | 0 | 3.5751 | 6.9228
|  |  | 20 | 0.1746 | 0.3346 | 0.13 | 0.13 | 0 | 8.2521 | 8.2521
|  |  | 21 | 0.1746 | 0.3346 | 0.13 | 0.13 | 0 | 1.9554 | 1.9554
|  |  | 22 | 0.1746 | 0.3346 | 0.13 | 0.13 | 0 | 1.5742 | 1.5742
|  |  | 23 | 0.1746 | 0.3346 | 0.13 | 0.13 | 0 | 1.5742 | 1.5742
|  |  | 24 | 0.1746 | 0.3346 | 0.13 | 0.13 | 0 | 1.5048 | 1.5048
|  | 6 | 1 | 0.1746 | 0.3346 | 0.13 | 0.13 | 0 | 0.78708 | 0.78708
|  |  | 2 | 0.1746 | 0.3346 | 0.13 | 0.13 | 0 | 1.5048 | 1.5048
|  |  | 3 | 0.1746 | 0.3346 | 0.13 | 0.13 | 0 | 1.5048 | 1.5048
|  |  | 4 | 0.1746 | 0.3346 | 0.13 | 0.13 | 0 | 1.5048 | 1.5048
|  |  | 5 | 0.1746 | 0.3346 | 0.13 | 0.13 | 0 | 1.5048 | 1.5048
|  |  | 6 | 0.1746 | 0.3346 | 0.13 | 0.13 | 0 | 1.0126 | 1.5742
|  |  | 7 | 0.1746 | 0.3346 | 0.13 | 0.13 | 10.2002 | 0 | 6.5416
|  |  | 8 | 0.1746 | 0.3346 | 0.13 | 0.13 | 35.2646 | 0 | 2.2003
|  |  | 9 | 0.1746 | 0.3346 | 0.13 | 0.13 | 56.0915 | 0 | 1.7497
|  |  | 10 | 0.1746 | 0.3346 | 0.13 | 0.13 | 73.3688 | 0 | 1.7497
|  |  | 11 | 0.1746 | 0.3346 | 0.13 | 0.13 | 85.7952 | 0 | 1.7497
|  |  | 12 | 0.1746 | 0.3346 | 0.13 | 0.13 | 93.6457 | 0 | 1.7497
|  |  | 13 | 0.1746 | 0.3346 | 0.13 | 0.13 | 91.4558 | 0 | 6.9228
|  |  | 14 | 0.1746 | 0.3346 | 0.13 | 0.13 | 94.4551 | 0 | 2.2003
|  |  | 15 | 0.1746 | 0.3346 | 0.13 | 0.13 | 87.8248 | 0 | 1.7497
|  |  | 16 | 0.1746 | 0.3346 | 0.13 | 0.13 | 77.6663 | 0 | 1.7497
|  |  | 17 | 0.1746 | 0.3346 | 0.13 | 0.13 | 62.2338 | 0 | 1.7497
|  |  | 18 | 0.1746 | 0.3346 | 0.13 | 0.13 | 42.4303 | 0 | 2.2003
|  |  | 19 | 0.1746 | 0.3346 | 0.13 | 0.13 | 17.1715 | 0 | 6.9228
|  |  | 20 | 0.1746 | 0.3346 | 0.13 | 0.13 | 0 | 5.3224 | 8.2521
|  |  | 21 | 0.1746 | 0.3346 | 0.13 | 0.13 | 0 | 1.9554 | 1.9554
|  |  | 22 | 0.1746 | 0.3346 | 0.13 | 0.13 | 0 | 1.5742 | 1.5742
|  |  | 23 | 0.1746 | 0.3346 | 0.13 | 0.13 | 0 | 1.5742 | 1.5742
|  |  | 24 | 0.1746 | 0.3346 | 0.13 | 0.13 | 0 | 1.5048 | 1.5048
|  | 7 | 1 | 0.1746 | 0.3346 | 0.13 | 0.13 | 0 | 0.78708 | 0.78708
|  |  | 2 | 0.1746 | 0.3346 | 0.13 | 0.13 | 0 | 1.5048 | 1.5048
|  |  | 3 | 0.1746 | 0.3346 | 0.13 | 0.13 | 0 | 1.5048 | 1.5048
|  |  | 4 | 0.1746 | 0.3346 | 0.13 | 0.13 | 0 | 1.5048 | 1.5048
|  |  | 5 | 0.1746 | 0.3346 | 0.13 | 0.13 | 0 | 1.5048 | 1.5048
|  |  | 6 | 0.1746 | 0.3346 | 0.13 | 0.13 | 0 | 1.4362 | 1.5742
|  |  | 7 | 0.1746 | 0.3346 | 0.13 | 0.13 | 0.13405 | 0 | 6.5416
|  |  | 8 | 0.1746 | 0.3346 | 0.13 | 0.13 | 13.1144 | 0 | 2.2003
|  |  | 9 | 0.1746 | 0.3346 | 0.13 | 0.13 | 23.3435 | 0 | 1.7497
|  |  | 10 | 0.1746 | 0.3346 | 0.13 | 0.13 | 29.1756 | 0 | 1.7497
|  |  | 11 | 0.1746 | 0.3346 | 0.13 | 0.13 | 35.3511 | 0 | 1.7497
|  |  | 12 | 0.1746 | 0.3346 | 0.13 | 0.13 | 37.642 | 0 | 1.7497
|  |  | 13 | 0.1746 | 0.3346 | 0.13 | 0.13 | 34.8946 | 0 | 6.9228
|  |  | 14 | 0.1746 | 0.3346 | 0.13 | 0.13 | 39.0823 | 0 | 2.2003
|  |  | 15 | 0.1746 | 0.3346 | 0.13 | 0.13 | 35.9941 | 0 | 1.7497
|  |  | 16 | 0.1746 | 0.3346 | 0.13 | 0.13 | 30.9549 | 0 | 1.7497
|  |  | 17 | 0.1746 | 0.3346 | 0.13 | 0.13 | 24.3926 | 0 | 1.7497
|  |  | 18 | 0.1746 | 0.3346 | 0.13 | 0.13 | 15.0155 | 0 | 2.2003
|  |  | 19 | 0.1746 | 0.3346 | 0.13 | 0.13 | 1.7919 | 0 | 6.9228
|  |  | 20 | 0.1746 | 0.3346 | 0.13 | 0.13 | 0 | 7.1834 | 8.2521
|  |  | 21 | 0.1746 | 0.3346 | 0.13 | 0.13 | 0 | 1.9554 | 1.9554
|  |  | 22 | 0.1746 | 0.3346 | 0.13 | 0.13 | 0 | 1.5742 | 1.5742
|  |  | 23 | 0.1746 | 0.3346 | 0.13 | 0.13 | 0 | 1.5742 | 1.5742
|  |  | 24 | 0.1746 | 0.3346 | 0.13 | 0.13 | 0 | 1.5048 | 1.5048
|  | 8 | 1 | 0.1746 | 0.3346 | 0.13 | 0.13 | 0 | 0.78708 | 0.78708
|  |  | 2 | 0.1746 | 0.3346 | 0.13 | 0.13 | 0 | 1.5048 | 1.5048
|  |  | 3 | 0.1746 | 0.3346 | 0.13 | 0.13 | 0 | 1.5048 | 1.5048
|  |  | 4 | 0.1746 | 0.3346 | 0.13 | 0.13 | 0 | 1.5048 | 1.5048
|  |  | 5 | 0.1746 | 0.3346 | 0.13 | 0.13 | 0 | 1.5048 | 1.5048
|  |  | 6 | 0.1746 | 0.3346 | 0.13 | 0.13 | 2.3244 | 0 | 1.5742
|  |  | 7 | 0.1746 | 0.3346 | 0.13 | 0.13 | 6.6771 | 0 | 6.5416
|  |  | 8 | 0.1746 | 0.3346 | 0.13 | 0.13 | 24.0689 | 0 | 2.2003
|  |  | 9 | 0.1746 | 0.3346 | 0.13 | 0.13 | 33.5924 | 0 | 1.7497
|  |  | 10 | 0.1746 | 0.3346 | 0.13 | 0.13 | 42.1379 | 0 | 1.7497
|  |  | 11 | 0.1746 | 0.3346 | 0.13 | 0.13 | 48.5817 | 0 | 1.7497
|  |  | 12 | 0.1746 | 0.3346 | 0.13 | 0.13 | 53.2909 | 0 | 1.7497
|  |  | 13 | 0.1746 | 0.3346 | 0.13 | 0.13 | 48.7637 | 0 | 6.9228
|  |  | 14 | 0.1746 | 0.3346 | 0.13 | 0.13 | 53.0449 | 0 | 2.2003
|  |  | 15 | 0.1746 | 0.3346 | 0.13 | 0.13 | 45.7321 | 0 | 1.7497
|  |  | 16 | 0.1746 | 0.3346 | 0.13 | 0.13 | 42.2689 | 0 | 1.7497
|  |  | 17 | 0.1746 | 0.3346 | 0.13 | 0.13 | 34.9469 | 0 | 1.7497
|  |  | 18 | 0.1746 | 0.3346 | 0.13 | 0.13 | 23.0911 | 0 | 2.2003
|  |  | 19 | 0.1746 | 0.3346 | 0.13 | 0.13 | 6.5988 | 0 | 6.9228
|  |  | 20 | 0.1746 | 0.3346 | 0.13 | 0.13 | 0 | 4.2373 | 8.2521
|  |  | 21 | 0.1746 | 0.3346 | 0.13 | 0.13 | 0 | 1.8247 | 1.9554
|  |  | 22 | 0.1746 | 0.3346 | 0.13 | 0.13 | 0 | 1.5742 | 1.5742
|  |  | 23 | 0.1746 | 0.3346 | 0.13 | 0.13 | 0 | 1.5742 | 1.5742
|  |  | 24 | 0.1746 | 0.3346 | 0.13 | 0.13 | 0 | 1.5048 | 1.5048
|  | 9 | 1 | 0.1746 | 0.3346 | 0.13 | 0.13 | 0 | 0.78708 | 0.78708
|  |  | 2 | 0.1746 | 0.3346 | 0.13 | 0.13 | 0 | 1.5048 | 1.5048
|  |  | 3 | 0.1746 | 0.3346 | 0.13 | 0.13 | 0 | 1.5048 | 1.5048
|  |  | 4 | 0.1746 | 0.3346 | 0.13 | 0.13 | 0 | 1.5048 | 1.5048
|  |  | 5 | 0.1746 | 0.3346 | 0.13 | 0.13 | 0 | 1.5048 | 1.5048
|  |  | 6 | 0.1746 | 0.3346 | 0.13 | 0.13 | 0 | 1.1578 | 1.5742
|  |  | 7 | 0.1746 | 0.3346 | 0.13 | 0.13 | 11.4238 | 0 | 6.5416
|  |  | 8 | 0.1746 | 0.3346 | 0.13 | 0.13 | 40.0735 | 0 | 2.2003
|  |  | 9 | 0.1746 | 0.3346 | 0.13 | 0.13 | 62.4727 | 0 | 1.7497
|  |  | 10 | 0.1746 | 0.3346 | 0.13 | 0.13 | 79.5376 | 0 | 1.7497
|  |  | 11 | 0.1746 | 0.3346 | 0.13 | 0.13 | 94.2983 | 0 | 1.7497
|  |  | 12 | 0.1746 | 0.3346 | 0.13 | 0.13 | 56.5467 | 0 | 1.7497
|  |  | 13 | 0.1746 | 0.3346 | 0.13 | 0.13 | 49.6539 | 0 | 6.9228
|  |  | 14 | 0.1746 | 0.3346 | 0.13 | 0.13 | 54.8257 | 0 | 2.2003
|  |  | 15 | 0.1746 | 0.3346 | 0.13 | 0.13 | 48.9941 | 0 | 1.7497
|  |  | 16 | 0.1746 | 0.3346 | 0.13 | 0.13 | 44.3504 | 0 | 1.7497
|  |  | 17 | 0.1746 | 0.3346 | 0.13 | 0.13 | 34.3276 | 0 | 1.7497
|  |  | 18 | 0.1746 | 0.3346 | 0.13 | 0.13 | 22.4152 | 0 | 2.2003
|  |  | 19 | 0.1746 | 0.3346 | 0.13 | 0.13 | 4.6061 | 0 | 6.9228
|  |  | 20 | 0.1746 | 0.3346 | 0.13 | 0.13 | 0 | 7.8515 | 8.2521
|  |  | 21 | 0.1746 | 0.3346 | 0.13 | 0.13 | 0 | 1.9554 | 1.9554
|  |  | 22 | 0.1746 | 0.3346 | 0.13 | 0.13 | 0 | 1.5742 | 1.5742
|  |  | 23 | 0.1746 | 0.3346 | 0.13 | 0.13 | 0 | 1.5742 | 1.5742
|  |  | 24 | 0.1746 | 0.3346 | 0.13 | 0.13 | 0 | 1.5048 | 1.5048
|  | 10 | 1 | 0.1746 | 0.3346 | 0.13 | 0.13 | 0 | 0.78709 | 0.78708
|  |  | 2 | 0.1746 | 0.3346 | 0.13 | 0.13 | 0 | 1.5048 | 1.5048
|  |  | 3 | 0.1746 | 0.3346 | 0.13 | 0.13 | 0 | 1.5048 | 1.5048
|  |  | 4 | 0.1746 | 0.3346 | 0.13 | 0.13 | 0 | 1.5048 | 1.5048
|  |  | 5 | 0.1746 | 0.3346 | 0.13 | 0.13 | 0 | 1.5048 | 1.5048
|  |  | 6 | 0.1746 | 0.3346 | 0.13 | 0.13 | 4.731 | 0 | 1.5742
|  |  | 7 | 0.1746 | 0.3346 | 0.13 | 0.13 | 14.5225 | 0 | 6.5416
|  |  | 8 | 0.1746 | 0.3346 | 0.13 | 0.13 | 37.1216 | 0 | 2.2003
|  |  | 9 | 0.1746 | 0.3346 | 0.13 | 0.13 | 53.1271 | 0 | 1.7497
|  |  | 10 | 0.1746 | 0.3346 | 0.13 | 0.13 | 66.3223 | 0 | 1.7497
|  |  | 11 | 0.1746 | 0.3346 | 0.13 | 0.13 | 74.7348 | 0 | 1.7497
|  |  | 12 | 0.1746 | 0.3346 | 0.13 | 0.13 | 81.3335 | 0 | 1.7497
|  |  | 13 | 0.1746 | 0.3346 | 0.13 | 0.13 | 76.0085 | 0 | 6.9228
|  |  | 14 | 0.1746 | 0.3346 | 0.13 | 0.13 | 79.8688 | 0 | 2.2003
|  |  | 15 | 0.1746 | 0.3346 | 0.13 | 0.13 | 74.8922 | 0 | 1.7497
|  |  | 16 | 0.1746 | 0.3346 | 0.13 | 0.13 | 65.3932 | 0 | 1.7497
|  |  | 17 | 0.1746 | 0.3346 | 0.13 | 0.13 | 53.716 | 0 | 1.7497
|  |  | 18 | 0.1746 | 0.3346 | 0.13 | 0.13 | 39.014 | 0 | 2.2003
|  |  | 19 | 0.1746 | 0.3346 | 0.13 | 0.13 | 17.6539 | 0 | 6.9228
|  |  | 20 | 0.1746 | 0.3346 | 0.13 | 0.13 | 1.6154 | 0 | 8.2521
|  |  | 21 | 0.1746 | 0.3346 | 0.13 | 0.13 | 0 | 1.8232 | 1.9554
|  |  | 22 | 0.1746 | 0.3346 | 0.13 | 0.13 | 0 | 1.5742 | 1.5742
|  |  | 23 | 0.1746 | 0.3346 | 0.13 | 0.13 | 0 | 1.5742 | 1.5742
|  |  | 24 | 0.1746 | 0.3346 | 0.13 | 0.13 | 0 | 1.5048 | 1.5048
|  | 11 | 1 | 0 | 0 | 0 | 0 | 0 | 8.2521 | 8.2521
|  | 12 | 1 | 0 | 0 | 0 | 0 | 0 | 0 | 8.2521
NaturalGas | Building1 | 1 | 1 | 0 | 0.14 | 0 | 0.23 | 0 | 28.1326 | 0
|  |  | 2 | 0 | 0.14 | 0 | 0.23 | 0 | 28.3085 | 0
|  |  | 3 | 0 | 0.14 | 0 | 0.23 | 0 | 29.4726 | 0
|  |  | 4 | 0 | 0.14 | 0 | 0.23 | 0 | 30.1711 | 0
|  |  | 5 | 0 | 0.14 | 0 | 0.23 | 0 | 30.6368 | 0
|  |  | 6 | 0 | 0.14 | 0 | 0.23 | 0 | 31.5834 | 0
|  |  | 7 | 0 | 0.14 | 0 | 0.23 | 0 | 31.9757 | 0
|  |  | 8 | 0 | 0.14 | 0 | 0.23 | 0 | 28.5584 | 0
|  |  | 9 | 0 | 0.14 | 0 | 0.23 | 0 | 26.6091 | 0
|  |  | 10 | 0 | 0.14 | 0 | 0.23 | 0 | 23.1762 | 0
|  |  | 11 | 0 | 0.14 | 0 | 0.23 | 0 | 19.9132 | 0
|  |  | 12 | 0 | 0.14 | 0 | 0.23 | 0 | 17.5802 | 0
|  |  | 13 | 0 | 0.14 | 0 | 0.23 | 0 | 17.5442 | 0
|  |  | 14 | 0 | 0.14 | 0 | 0.23 | 0 | 13.463 | 0
|  |  | 15 | 0 | 0.14 | 0 | 0.23 | 0 | 13.3992 | 0
|  |  | 16 | 0 | 0.14 | 0 | 0.23 | 0 | 13.1652 | 0
|  |  | 17 | 0 | 0.14 | 0 | 0.23 | 0 | 14.3278 | 0
|  |  | 18 | 0 | 0.14 | 0 | 0.23 | 0 | 15.5659 | 0
|  |  | 19 | 0 | 0.14 | 0 | 0.23 | 0 | 19.8951 | 0
|  |  | 20 | 0 | 0.14 | 0 | 0.23 | 0 | 22.9112 | 0
|  |  | 21 | 0 | 0.14 | 0 | 0.23 | 0 | 21.1994 | 0
|  |  | 22 | 0 | 0.14 | 0 | 0.23 | 0 | 23.0776 | 0
|  |  | 23 | 0 | 0.14 | 0 | 0.23 | 0 | 24.7545 | 0
|  |  | 24 | 0 | 0.14 | 0 | 0.23 | 0 | 26.3843 | 0
|  | 2 | 1 | 0 | 0.14 | 0 | 0.23 | 0 | 41.8697 | 0
|  |  | 2 | 0 | 0.14 | 0 | 0.23 | 0 | 41.1761 | 0
|  |  | 3 | 0 | 0.14 | 0 | 0.23 | 0 | 40.8199 | 0
|  |  | 4 | 0 | 0.14 | 0 | 0.23 | 0 | 40.9433 | 0
|  |  | 5 | 0 | 0.14 | 0 | 0.23 | 0 | 40.8199 | 0
|  |  | 6 | 0 | 0.14 | 0 | 0.23 | 0 | 41.1295 | 0
|  |  | 7 | 0 | 0.14 | 0 | 0.23 | 0 | 41.3976 | 0
|  |  | 8 | 0 | 0.14 | 0 | 0.23 | 0 | 40.2643 | 0
|  |  | 9 | 0 | 0.14 | 0 | 0.23 | 0 | 39.7151 | 0
|  |  | 10 | 0 | 0.14 | 0 | 0.23 | 0 | 38.3153 | 0
|  |  | 11 | 0 | 0.14 | 0 | 0.23 | 0 | 36.683 | 0
|  |  | 12 | 0 | 0.14 | 0 | 0.23 | 0 | 35.5169 | 0
|  |  | 13 | 0 | 0.14 | 0 | 0.23 | 0 | 36.1805 | 0
|  |  | 14 | 0 | 0.14 | 0 | 0.23 | 0 | 32.1671 | 0
|  |  | 15 | 0 | 0.14 | 0 | 0.23 | 0 | 32.1955 | 0
|  |  | 16 | 0 | 0.14 | 0 | 0.23 | 0 | 31.7935 | 0
|  |  | 17 | 0 | 0.14 | 0 | 0.23 | 0 | 33.9059 | 0
|  |  | 18 | 0 | 0.14 | 0 | 0.23 | 0 | 32.5826 | 0
|  |  | 19 | 0 | 0.14 | 0 | 0.23 | 0 | 36.6752 | 0
|  |  | 20 | 0 | 0.14 | 0 | 0.23 | 0 | 37.3346 | 0
|  |  | 21 | 0 | 0.14 | 0 | 0.23 | 0 | 34.7036 | 0
|  |  | 22 | 0 | 0.14 | 0 | 0.23 | 0 | 35.2934 | 0
|  |  | 23 | 0 | 0.14 | 0 | 0.23 | 0 | 35.7591 | 0
|  |  | 24 | 0 | 0.14 | 0 | 0.23 | 0 | 36.2248 | 0
|  | 3 | 1 | 0 | 0.14 | 0 | 0.23 | 0 | 28.3654 | 0
|  |  | 2 | 0 | 0.14 | 0 | 0.23 | 0 | 28.3085 | 0
|  |  | 3 | 0 | 0.14 | 0 | 0.23 | 0 | 29.007 | 0
|  |  | 4 | 0 | 0.14 | 0 | 0.23 | 0 | 29.4726 | 0
|  |  | 5 | 0 | 0.14 | 0 | 0.23 | 0 | 29.7055 | 0
|  |  | 6 | 0 | 0.14 | 0 | 0.23 | 0 | 30.1711 | 0
|  |  | 7 | 0 | 0.14 | 0 | 0.23 | 0 | 31.1651 | 0
|  |  | 8 | 0 | 0.14 | 0 | 0.23 | 0 | 29.1489 | 0
|  |  | 9 | 0 | 0.14 | 0 | 0.23 | 0 | 27.3107 | 0
|  |  | 10 | 0 | 0.14 | 0 | 0.23 | 0 | 25.5065 | 0
|  |  | 11 | 0 | 0.14 | 0 | 0.23 | 0 | 23.8716 | 0
|  |  | 12 | 0 | 0.14 | 0 | 0.23 | 0 | 23.1835 | 0
|  |  | 13 | 0 | 0.14 | 0 | 0.23 | 0 | 22.1864 | 0
|  |  | 14 | 0 | 0.14 | 0 | 0.23 | 0 | 19.0527 | 0
|  |  | 15 | 0 | 0.14 | 0 | 0.23 | 0 | 19.436 | 0
|  |  | 16 | 0 | 0.14 | 0 | 0.23 | 0 | 19.6719 | 0
|  |  | 17 | 0 | 0.14 | 0 | 0.23 | 0 | 19.6819 | 0
|  |  | 18 | 0 | 0.14 | 0 | 0.23 | 0 | 22.5765 | 0
|  |  | 19 | 0 | 0.14 | 0 | 0.23 | 0 | 23.6198 | 0
|  |  | 20 | 0 | 0.14 | 0 | 0.23 | 0 | 27.1021 | 0
|  |  | 21 | 0 | 0.14 | 0 | 0.23 | 0 | 24.9247 | 0
|  |  | 22 | 0 | 0.14 | 0 | 0.23 | 0 | 26.7406 | 0
|  |  | 23 | 0 | 0.14 | 0 | 0.23 | 0 | 28.2469 | 0
|  |  | 24 | 0 | 0.14 | 0 | 0.23 | 0 | 30.1711 | 0
|  | 4 | 1 | 0 | 0.14 | 0 | 0.23 | 0 | 42.2262 | 0
|  |  | 2 | 0 | 0.14 | 0 | 0.23 | 0 | 42.2262 | 0
|  |  | 3 | 0 | 0.14 | 0 | 0.23 | 0 | 42.2262 | 0
|  |  | 4 | 0 | 0.14 | 0 | 0.23 | 0 | 42.2262 | 0
|  |  | 5 | 0 | 0.14 | 0 | 0.23 | 0 | 42.2262 | 0
|  |  | 6 | 0 | 0.14 | 0 | 0.23 | 0 | 42.2262 | 0
|  |  | 7 | 0 | 0.14 | 0 | 0.23 | 0 | 42.2262 | 0
|  |  | 8 | 0 | 0.14 | 0 | 0.23 | 0 | 42.2262 | 0
|  |  | 9 | 0 | 0.14 | 0 | 0.23 | 0 | 42.2262 | 0
|  |  | 10 | 0 | 0.14 | 0 | 0.23 | 0 | 42.2262 | 0
|  |  | 11 | 0 | 0.14 | 0 | 0.23 | 0 | 42.2262 | 0
|  |  | 12 | 0 | 0.14 | 0 | 0.23 | 0 | 42.2262 | 0
|  |  | 13 | 0 | 0.14 | 0 | 0.23 | 0 | 42.2262 | 0
|  |  | 14 | 0 | 0.14 | 0 | 0.23 | 0 | 42.2262 | 0
|  |  | 15 | 0 | 0.14 | 0 | 0.23 | 0 | 42.2262 | 0
|  |  | 16 | 0 | 0.14 | 0 | 0.23 | 0 | 42.2262 | 0
|  |  | 17 | 0 | 0.14 | 0 | 0.23 | 0 | 42.2262 | 0
|  |  | 18 | 0 | 0.14 | 0 | 0.23 | 0 | 42.2262 | 0
|  |  | 19 | 0 | 0.14 | 0 | 0.23 | 0 | 42.2262 | 0
|  |  | 20 | 0 | 0.14 | 0 | 0.23 | 0 | 42.2262 | 0
|  |  | 21 | 0 | 0.14 | 0 | 0.23 | 0 | 42.2262 | 0
|  |  | 22 | 0 | 0.14 | 0 | 0.23 | 0 | 42.2262 | 0
|  |  | 23 | 0 | 0.14 | 0 | 0.23 | 0 | 42.2262 | 0
|  |  | 24 | 0 | 0.14 | 0 | 0.23 | 0 | 42.2262 | 0
|  | 5 | 1 | 0 | 0.14 | 0 | 0.23 | 0 | 30.4609 | 0
|  |  | 2 | 0 | 0.14 | 0 | 0.23 | 0 | 32.0338 | 0
|  |  | 3 | 0 | 0.14 | 0 | 0.23 | 0 | 34.1293 | 0
|  |  | 4 | 0 | 0.14 | 0 | 0.23 | 0 | 35.2934 | 0
|  |  | 5 | 0 | 0.14 | 0 | 0.23 | 0 | 36.4576 | 0
|  |  | 6 | 0 | 0.14 | 0 | 0.23 | 0 | 37.3889 | 0
|  |  | 7 | 0 | 0.14 | 0 | 0.23 | 0 | 38.9728 | 0
|  |  | 8 | 0 | 0.14 | 0 | 0.23 | 0 | 33.6809 | 0
|  |  | 9 | 0 | 0.14 | 0 | 0.23 | 0 | 30.1008 | 0
|  |  | 10 | 0 | 0.14 | 0 | 0.23 | 0 | 25.9832 | 0
|  |  | 11 | 0 | 0.14 | 0 | 0.23 | 0 | 21.2473 | 0
|  |  | 12 | 0 | 0.14 | 0 | 0.23 | 0 | 17.6441 | 0
|  |  | 13 | 0 | 0.14 | 0 | 0.23 | 0 | 16.3659 | 0
|  |  | 14 | 0 | 0.14 | 0 | 0.23 | 0 | 12.3041 | 0
|  |  | 15 | 0 | 0.14 | 0 | 0.23 | 0 | 11.9938 | 0
|  |  | 16 | 0 | 0.14 | 0 | 0.23 | 0 | 12.2328 | 0
|  |  | 17 | 0 | 0.14 | 0 | 0.23 | 0 | 13.8813 | 0
|  |  | 18 | 0 | 0.14 | 0 | 0.23 | 0 | 14.886 | 0
|  |  | 19 | 0 | 0.14 | 0 | 0.23 | 0 | 21.0752 | 0
|  |  | 20 | 0 | 0.14 | 0 | 0.23 | 0 | 23.1318 | 0
|  |  | 21 | 0 | 0.14 | 0 | 0.23 | 0 | 21.7893 | 0
|  |  | 22 | 0 | 0.14 | 0 | 0.23 | 0 | 23.3575 | 0
|  |  | 23 | 0 | 0.14 | 0 | 0.23 | 0 | 24.9873 | 0
|  |  | 24 | 0 | 0.14 | 0 | 0.23 | 0 | 26.6787 | 0
|  | 6 | 1 | 0 | 0.14 | 0 | 0.23 | 0 | 0.061535 | 0
|  |  | 2 | 0 | 0.14 | 0 | 0.23 | 0 | 0.061535 | 0
|  |  | 3 | 0 | 0.14 | 0 | 0.23 | 0 | 16.4901 | 0
|  |  | 4 | 0 | 0.14 | 0 | 0.23 | 0 | 19.1195 | 0
|  |  | 5 | 0 | 0.14 | 0 | 0.23 | 0 | 20.0978 | 0
|  |  | 6 | 0 | 0.14 | 0 | 0.23 | 0 | 20.097 | 0
|  |  | 7 | 0 | 0.14 | 0 | 0.23 | 0 | 18.3564 | 0
|  |  | 8 | 0 | 0.14 | 0 | 0.23 | 0 | 12.5497 | 0
|  |  | 9 | 0 | 0.14 | 0 | 0.23 | 0 | 9.2028 | 0
|  |  | 10 | 0 | 0.14 | 0 | 0.23 | 0 | 5.3 | 0
|  |  | 11 | 0 | 0.14 | 0 | 0.23 | 0 | 0.54244 | 0
|  |  | 12 | 0 | 0.14 | 0 | 0.23 | 0 | 0.064612 | 0
|  |  | 13 | 0 | 0.14 | 0 | 0.23 | 0 | 7.2782 | 0
|  |  | 14 | 0 | 0.14 | 0 | 0.23 | 0 | 0.061535 | 0
|  |  | 15 | 0 | 0.14 | 0 | 0.23 | 0 | 0.061535 | 0
|  |  | 16 | 0 | 0.14 | 0 | 0.23 | 0 | 0.061535 | 0
|  |  | 17 | 0 | 0.14 | 0 | 0.23 | 0 | 0.54244 | 0
|  |  | 18 | 0 | 0.14 | 0 | 0.23 | 0 | 0.064612 | 0
|  |  | 19 | 0 | 0.14 | 0 | 0.23 | 0 | 7.2782 | 0
|  |  | 20 | 0 | 0.14 | 0 | 0.23 | 0 | 9.6797 | 0
|  |  | 21 | 0 | 0.14 | 0 | 0.23 | 0 | 0.061535 | 0
|  |  | 22 | 0 | 0.14 | 0 | 0.23 | 0 | 0.061535 | 0
|  |  | 23 | 0 | 0.14 | 0 | 0.23 | 0 | 0.061535 | 0
|  |  | 24 | 0 | 0.14 | 0 | 0.23 | 0 | 0.061535 | 0
|  | 7 | 1 | 0 | 0.14 | 0 | 0.23 | 0 | 8.5769 | 0
|  |  | 2 | 0 | 0.14 | 0 | 0.23 | 0 | 11.7774 | 0
|  |  | 3 | 0 | 0.14 | 0 | 0.23 | 0 | 11.5446 | 0
|  |  | 4 | 0 | 0.14 | 0 | 0.23 | 0 | 11.7774 | 0
|  |  | 5 | 0 | 0.14 | 0 | 0.23 | 0 | 12.2583 | 0
|  |  | 6 | 0 | 0.14 | 0 | 0.23 | 0 | 12.711 | 0
|  |  | 7 | 0 | 0.14 | 0 | 0.23 | 0 | 10.892 | 0
|  |  | 8 | 0 | 0.14 | 0 | 0.23 | 0 | 7.6595 | 0
|  |  | 9 | 0 | 0.14 | 0 | 0.23 | 0 | 5.9471 | 0
|  |  | 10 | 0 | 0.14 | 0 | 0.23 | 0 | 3.8516 | 0
|  |  | 11 | 0 | 0.14 | 0 | 0.23 | 0 | 2.238 | 0
|  |  | 12 | 0 | 0.14 | 0 | 0.23 | 0 | 0.12746 | 0
|  |  | 13 | 0 | 0.14 | 0 | 0.23 | 0 | 7.2782 | 0
|  |  | 14 | 0 | 0.14 | 0 | 0.23 | 0 | 0.061535 | 0
|  |  | 15 | 0 | 0.14 | 0 | 0.23 | 0 | 0.061535 | 0
|  |  | 16 | 0 | 0.14 | 0 | 0.23 | 0 | 0.061535 | 0
|  |  | 17 | 0 | 0.14 | 0 | 0.23 | 0 | 0.54244 | 0
|  |  | 18 | 0 | 0.14 | 0 | 0.23 | 0 | 0.064612 | 0
|  |  | 19 | 0 | 0.14 | 0 | 0.23 | 0 | 7.2782 | 0
|  |  | 20 | 0 | 0.14 | 0 | 0.23 | 0 | 9.6797 | 0
|  |  | 21 | 0 | 0.14 | 0 | 0.23 | 0 | 0.061535 | 0
|  |  | 22 | 0 | 0.14 | 0 | 0.23 | 0 | 0.061535 | 0
|  |  | 23 | 0 | 0.14 | 0 | 0.23 | 0 | 0.061535 | 0
|  |  | 24 | 0 | 0.14 | 0 | 0.23 | 0 | 0.061535 | 0
|  | 8 | 1 | 0 | 0.14 | 0 | 0.23 | 0 | 0.061535 | 0
|  |  | 2 | 0 | 0.14 | 0 | 0.23 | 0 | 0.061535 | 0
|  |  | 3 | 0 | 0.14 | 0 | 0.23 | 0 | 0.061535 | 0
|  |  | 4 | 0 | 0.14 | 0 | 0.23 | 0 | 0.061535 | 0
|  |  | 5 | 0 | 0.14 | 0 | 0.23 | 0 | 0.061535 | 0
|  |  | 6 | 0 | 0.14 | 0 | 0.23 | 0 | 0.061535 | 0
|  |  | 7 | 0 | 0.14 | 0 | 0.23 | 0 | 5.8324 | 0
|  |  | 8 | 0 | 0.14 | 0 | 0.23 | 0 | 0.061535 | 0
|  |  | 9 | 0 | 0.14 | 0 | 0.23 | 0 | 0.061535 | 0
|  |  | 10 | 0 | 0.14 | 0 | 0.23 | 0 | 0.061535 | 0
|  |  | 11 | 0 | 0.14 | 0 | 0.23 | 0 | 0.54244 | 0
|  |  | 12 | 0 | 0.14 | 0 | 0.23 | 0 | 0.064612 | 0
|  |  | 13 | 0 | 0.14 | 0 | 0.23 | 0 | 7.2782 | 0
|  |  | 14 | 0 | 0.14 | 0 | 0.23 | 0 | 0.061535 | 0
|  |  | 15 | 0 | 0.14 | 0 | 0.23 | 0 | 0.061535 | 0
|  |  | 16 | 0 | 0.14 | 0 | 0.23 | 0 | 0.061535 | 0
|  |  | 17 | 0 | 0.14 | 0 | 0.23 | 0 | 0.54244 | 0
|  |  | 18 | 0 | 0.14 | 0 | 0.23 | 0 | 0.064612 | 0
|  |  | 19 | 0 | 0.14 | 0 | 0.23 | 0 | 7.2782 | 0
|  |  | 20 | 0 | 0.14 | 0 | 0.23 | 0 | 9.6797 | 0
|  |  | 21 | 0 | 0.14 | 0 | 0.23 | 0 | 0.061535 | 0
|  |  | 22 | 0 | 0.14 | 0 | 0.23 | 0 | 0.061535 | 0
|  |  | 23 | 0 | 0.14 | 0 | 0.23 | 0 | 0.061535 | 0
|  |  | 24 | 0 | 0.14 | 0 | 0.23 | 0 | 0.061535 | 0
|  | 9 | 1 | 0 | 0.14 | 0 | 0.23 | 0 | 0 | 0
|  |  | 2 | 0 | 0.14 | 0 | 0.23 | 0 | 0 | 0
|  |  | 3 | 0 | 0.14 | 0 | 0.23 | 0 | 0 | 0
|  |  | 4 | 0 | 0.14 | 0 | 0.23 | 0 | 0 | 0
|  |  | 5 | 0 | 0.14 | 0 | 0.23 | 0 | 3.2346 | 0
|  |  | 6 | 0 | 0.14 | 0 | 0.23 | 0 | 15.2084 | 0
|  |  | 7 | 0 | 0.14 | 0 | 0.23 | 0 | 12.5017 | 0
|  |  | 8 | 0 | 0.14 | 0 | 0.23 | 0 | 5.5713 | 0
|  |  | 9 | 0 | 0.14 | 0 | 0.23 | 0 | 1.0627 | 0
|  |  | 10 | 0 | 0.14 | 0 | 0.23 | 0 | 0.061535 | 0
|  |  | 11 | 0 | 0.14 | 0 | 0.23 | 0 | 0.54244 | 0
|  |  | 12 | 0 | 0.14 | 0 | 0.23 | 0 | 0.064612 | 0
|  |  | 13 | 0 | 0.14 | 0 | 0.23 | 0 | 7.2782 | 0
|  |  | 14 | 0 | 0.14 | 0 | 0.23 | 0 | 0.061535 | 0
|  |  | 15 | 0 | 0.14 | 0 | 0.23 | 0 | 0.061535 | 0
|  |  | 16 | 0 | 0.14 | 0 | 0.23 | 0 | 0.54244 | 0
|  |  | 17 | 0 | 0.14 | 0 | 0.23 | 0 | 0.064612 | 0
|  |  | 18 | 0 | 0.14 | 0 | 0.23 | 0 | 0.064612 | 0
|  |  | 19 | 0 | 0.14 | 0 | 0.23 | 0 | 7.2782 | 0
|  |  | 20 | 0 | 0.14 | 0 | 0.23 | 0 | 9.6797 | 0
|  |  | 21 | 0 | 0.14 | 0 | 0.23 | 0 | 0.061535 | 0
|  |  | 22 | 0 | 0.14 | 0 | 0.23 | 0 | 0.061535 | 0
|  |  | 23 | 0 | 0.14 | 0 | 0.23 | 0 | 0.54244 | 0
|  |  | 24 | 0 | 0.14 | 0 | 0.23 | 0 | 0 | 0
|  | 10 | 1 | 0 | 0.14 | 0 | 0.23 | 0 | 0.061535 | 0
|  |  | 2 | 0 | 0.14 | 0 | 0.23 | 0 | 0.061535 | 0
|  |  | 3 | 0 | 0.14 | 0 | 0.23 | 0 | 0.061535 | 0
|  |  | 4 | 0 | 0.14 | 0 | 0.23 | 0 | 0.54244 | 0
|  |  | 5 | 0 | 0.14 | 0 | 0.23 | 0 | 0 | 0
|  |  | 6 | 0 | 0.14 | 0 | 0.23 | 0 | 0 | 0
|  |  | 7 | 0 | 0.14 | 0 | 0.23 | 0 | 5.4826 | 0
|  |  | 8 | 0 | 0.14 | 0 | 0.23 | 0 | 0.061535 | 0
|  |  | 9 | 0 | 0.14 | 0 | 0.23 | 0 | 0.061535 | 0
|  |  | 10 | 0 | 0.14 | 0 | 0.23 | 0 | 0.061535 | 0
|  |  | 11 | 0 | 0.14 | 0 | 0.23 | 0 | 0.54244 | 0
|  |  | 12 | 0 | 0.14 | 0 | 0.23 | 0 | 0.064612 | 0
|  |  | 13 | 0 | 0.14 | 0 | 0.23 | 0 | 7.2782 | 0
|  |  | 14 | 0 | 0.14 | 0 | 0.23 | 0 | 0.061535 | 0
|  |  | 15 | 0 | 0.14 | 0 | 0.23 | 0 | 0.061535 | 0
|  |  | 16 | 0 | 0.14 | 0 | 0.23 | 0 | 0.061535 | 0
|  |  | 17 | 0 | 0.14 | 0 | 0.23 | 0 | 0.54244 | 0
|  |  | 18 | 0 | 0.14 | 0 | 0.23 | 0 | 0.064612 | 0
|  |  | 19 | 0 | 0.14 | 0 | 0.23 | 0 | 7.2782 | 0
|  |  | 20 | 0 | 0.14 | 0 | 0.23 | 0 | 9.6797 | 0
|  |  | 21 | 0 | 0.14 | 0 | 0.23 | 0 | 0.061535 | 0
|  |  | 22 | 0 | 0.14 | 0 | 0.23 | 0 | 0.061535 | 0
|  |  | 23 | 0 | 0.14 | 0 | 0.23 | 0 | 0.061535 | 0
|  |  | 24 | 0 | 0.14 | 0 | 0.23 | 0 | 0.061535 | 0
|  | 11 | 1 | 0 | 0 | 0 | 0 | 0 | 19.357 | 0
|  | 12 | 1 | 0 | 0 | 0 | 0 | 0 | 9.6797 | 0
| Building2 | 1 | 1 | 0 | 0.14 | 0 | 0.23 | 0 | 1.9129 | 0
|  |  | 2 | 0 | 0.14 | 0 | 0.23 | 0 | 1.9769 | 0
|  |  | 3 | 0 | 0.14 | 0 | 0.23 | 0 | 2.0941 | 0
|  |  | 4 | 0 | 0.14 | 0 | 0.23 | 0 | 2.1052 | 0
|  |  | 5 | 0 | 0.14 | 0 | 0.23 | 0 | 2.1372 | 0
|  |  | 6 | 0 | 0.14 | 0 | 0.23 | 0 | 2.0961 | 0
|  |  | 7 | 0 | 0.14 | 0 | 0.23 | 0 | 2.0427 | 0
|  |  | 8 | 0 | 0.14 | 0 | 0.23 | 0 | 1.8627 | 0
|  |  | 9 | 0 | 0.14 | 0 | 0.23 | 0 | 1.8114 | 0
|  |  | 10 | 0 | 0.14 | 0 | 0.23 | 0 | 1.571 | 0
|  |  | 11 | 0 | 0.14 | 0 | 0.23 | 0 | 1.3463 | 0
|  |  | 12 | 0 | 0.14 | 0 | 0.23 | 0 | 1.6675 | 0
|  |  | 13 | 0 | 0.14 | 0 | 0.23 | 0 | 0.56302 | 0
|  |  | 14 | 0 | 0.14 | 0 | 0.23 | 0 | 0.81827 | 0
|  |  | 15 | 0 | 0.14 | 0 | 0.23 | 0 | 0.89934 | 0
|  |  | 16 | 0 | 0.14 | 0 | 0.23 | 0 | 0.88312 | 0
|  |  | 17 | 0 | 0.14 | 0 | 0.23 | 0 | 0.96283 | 0
|  |  | 18 | 0 | 0.14 | 0 | 0.23 | 0 | 0.96594 | 0
|  |  | 19 | 0 | 0.14 | 0 | 0.23 | 0 | 1.2274 | 0
|  |  | 20 | 0 | 0.14 | 0 | 0.23 | 0 | 2.4367 | 0
|  |  | 21 | 0 | 0.14 | 0 | 0.23 | 0 | 2.4051 | 0
|  |  | 22 | 0 | 0.14 | 0 | 0.23 | 0 | 0.0047602 | 0
|  |  | 23 | 0 | 0.14 | 0 | 0.23 | 0 | 2.6639 | 0
|  |  | 24 | 0 | 0.14 | 0 | 0.23 | 0 | 0.44166 | 0
|  | 2 | 1 | 0 | 0.14 | 0 | 0.23 | 0 | 2.8498 | 0
|  |  | 2 | 0 | 0.14 | 0 | 0.23 | 0 | 2.8498 | 0
|  |  | 3 | 0 | 0.14 | 0 | 0.23 | 0 | 2.8457 | 0
|  |  | 4 | 0 | 0.14 | 0 | 0.23 | 0 | 2.8362 | 0
|  |  | 5 | 0 | 0.14 | 0 | 0.23 | 0 | 2.8409 | 0
|  |  | 6 | 0 | 0.14 | 0 | 0.23 | 0 | 2.7891 | 0
|  |  | 7 | 0 | 0.14 | 0 | 0.23 | 0 | 2.6987 | 0
|  |  | 8 | 0 | 0.14 | 0 | 0.23 | 0 | 2.6633 | 0
|  |  | 9 | 0 | 0.14 | 0 | 0.23 | 0 | 2.7085 | 0
|  |  | 10 | 0 | 0.14 | 0 | 0.23 | 0 | 2.612 | 0
|  |  | 11 | 0 | 0.14 | 0 | 0.23 | 0 | 2.5367 | 0
|  |  | 12 | 0 | 0.14 | 0 | 0.23 | 0 | 2.4193 | 0
|  |  | 13 | 0 | 0.14 | 0 | 0.23 | 0 | 2.2842 | 0
|  |  | 14 | 0 | 0.14 | 0 | 0.23 | 0 | 2.1013 | 0
|  |  | 15 | 0 | 0.14 | 0 | 0.23 | 0 | 2.1999 | 0
|  |  | 16 | 0 | 0.14 | 0 | 0.23 | 0 | 2.1587 | 0
|  |  | 17 | 0 | 0.14 | 0 | 0.23 | 0 | 2.313 | 0
|  |  | 18 | 0 | 0.14 | 0 | 0.23 | 0 | 2.1353 | 0
|  |  | 19 | 0 | 0.14 | 0 | 0.23 | 0 | 2.3476 | 0
|  |  | 20 | 0 | 0.14 | 0 | 0.23 | 0 | 2.4655 | 0
|  |  | 21 | 0 | 0.14 | 0 | 0.23 | 0 | 2.3283 | 0
|  |  | 22 | 0 | 0.14 | 0 | 0.23 | 0 | 2.3839 | 0
|  |  | 23 | 0 | 0.14 | 0 | 0.23 | 0 | 2.4255 | 0
|  |  | 24 | 0 | 0.14 | 0 | 0.23 | 0 | 2.5258 | 0
|  | 3 | 1 | 0 | 0.14 | 0 | 0.23 | 0 | 1.9289 | 0
|  |  | 2 | 0 | 0.14 | 0 | 0.23 | 0 | 1.9865 | 0
|  |  | 3 | 0 | 0.14 | 0 | 0.23 | 0 | 2.0202 | 0
|  |  | 4 | 0 | 0.14 | 0 | 0.23 | 0 | 2.0522 | 0
|  |  | 5 | 0 | 0.14 | 0 | 0.23 | 0 | 2.0729 | 0
|  |  | 6 | 0 | 0.14 | 0 | 0.23 | 0 | 2.0691 | 0
|  |  | 7 | 0 | 0.14 | 0 | 0.23 | 0 | 1.9627 | 0
|  |  | 8 | 0 | 0.14 | 0 | 0.23 | 0 | 1.8998 | 0
|  |  | 9 | 0 | 0.14 | 0 | 0.23 | 0 | 2.6876 | 0
|  |  | 10 | 0 | 0.14 | 0 | 0.23 | 0 | 1.7361 | 0
|  |  | 11 | 0 | 0.14 | 0 | 0.23 | 0 | 1.6136 | 0
|  |  | 12 | 0 | 0.14 | 0 | 0.23 | 0 | 1.5746 | 0
|  |  | 13 | 0 | 0.14 | 0 | 0.23 | 0 | 0.56302 | 0
|  |  | 14 | 0 | 0.14 | 0 | 0.23 | 0 | 1.2026 | 0
|  |  | 15 | 0 | 0.14 | 0 | 0.23 | 0 | 2.3121 | 0
|  |  | 16 | 0 | 0.14 | 0 | 0.23 | 0 | 0.34138 | 0
|  |  | 17 | 0 | 0.14 | 0 | 0.23 | 0 | 1.3306 | 0
|  |  | 18 | 0 | 0.14 | 0 | 0.23 | 0 | 1.451 | 0
|  |  | 19 | 0 | 0.14 | 0 | 0.23 | 0 | 1.4833 | 0
|  |  | 20 | 0 | 0.14 | 0 | 0.23 | 0 | 1.7247 | 0
|  |  | 21 | 0 | 0.14 | 0 | 0.23 | 0 | 1.661 | 0
|  |  | 22 | 0 | 0.14 | 0 | 0.23 | 0 | 1.7919 | 0
|  |  | 23 | 0 | 0.14 | 0 | 0.23 | 0 | 1.9039 | 0
|  |  | 24 | 0 | 0.14 | 0 | 0.23 | 0 | 2.1049 | 0
|  | 4 | 1 | 0 | 0.14 | 0 | 0.23 | 0 | 2.8498 | 0
|  |  | 2 | 0 | 0.14 | 0 | 0.23 | 0 | 2.8498 | 0
|  |  | 3 | 0 | 0.14 | 0 | 0.23 | 0 | 2.8498 | 0
|  |  | 4 | 0 | 0.14 | 0 | 0.23 | 0 | 2.8498 | 0
|  |  | 5 | 0 | 0.14 | 0 | 0.23 | 0 | 2.8498 | 0
|  |  | 6 | 0 | 0.14 | 0 | 0.23 | 0 | 2.8498 | 0
|  |  | 7 | 0 | 0.14 | 0 | 0.23 | 0 | 2.8498 | 0
|  |  | 8 | 0 | 0.14 | 0 | 0.23 | 0 | 2.8498 | 0
|  |  | 9 | 0 | 0.14 | 0 | 0.23 | 0 | 2.8498 | 0
|  |  | 10 | 0 | 0.14 | 0 | 0.23 | 0 | 2.8498 | 0
|  |  | 11 | 0 | 0.14 | 0 | 0.23 | 0 | 2.8498 | 0
|  |  | 12 | 0 | 0.14 | 0 | 0.23 | 0 | 2.8498 | 0
|  |  | 13 | 0 | 0.14 | 0 | 0.23 | 0 | 2.8498 | 0
|  |  | 14 | 0 | 0.14 | 0 | 0.23 | 0 | 2.8498 | 0
|  |  | 15 | 0 | 0.14 | 0 | 0.23 | 0 | 2.8498 | 0
|  |  | 16 | 0 | 0.14 | 0 | 0.23 | 0 | 2.8498 | 0
|  |  | 17 | 0 | 0.14 | 0 | 0.23 | 0 | 2.8498 | 0
|  |  | 18 | 0 | 0.14 | 0 | 0.23 | 0 | 2.8498 | 0
|  |  | 19 | 0 | 0.14 | 0 | 0.23 | 0 | 2.8498 | 0
|  |  | 20 | 0 | 0.14 | 0 | 0.23 | 0 | 2.8498 | 0
|  |  | 21 | 0 | 0.14 | 0 | 0.23 | 0 | 2.8498 | 0
|  |  | 22 | 0 | 0.14 | 0 | 0.23 | 0 | 2.8498 | 0
|  |  | 23 | 0 | 0.14 | 0 | 0.23 | 0 | 2.8498 | 0
|  |  | 24 | 0 | 0.14 | 0 | 0.23 | 0 | 2.8498 | 0
|  | 5 | 1 | 0 | 0.14 | 0 | 0.23 | 0 | 2.0729 | 0
|  |  | 2 | 0 | 0.14 | 0 | 0.23 | 0 | 2.2329 | 0
|  |  | 3 | 0 | 0.14 | 0 | 0.23 | 0 | 2.3769 | 0
|  |  | 4 | 0 | 0.14 | 0 | 0.23 | 0 | 2.4569 | 0
|  |  | 5 | 0 | 0.14 | 0 | 0.23 | 0 | 2.5369 | 0
|  |  | 6 | 0 | 0.14 | 0 | 0.23 | 0 | 2.5651 | 0
|  |  | 7 | 0 | 0.14 | 0 | 0.23 | 0 | 2.4907 | 0
|  |  | 8 | 0 | 0.14 | 0 | 0.23 | 0 | 2.2148 | 0
|  |  | 9 | 0 | 0.14 | 0 | 0.23 | 0 | 2.0512 | 0
|  |  | 10 | 0 | 0.14 | 0 | 0.23 | 0 | 2.7306 | 0
|  |  | 11 | 0 | 0.14 | 0 | 0.23 | 0 | 2.4421 | 0
|  |  | 12 | 0 | 0.14 | 0 | 0.23 | 0 | 0.40948 | 0
|  |  | 13 | 0 | 0.14 | 0 | 0.23 | 0 | 0.56302 | 0
|  |  | 14 | 0 | 0.14 | 0 | 0.23 | 0 | 0.041962 | 0
|  |  | 15 | 0 | 0.14 | 0 | 0.23 | 0 | 0.79695 | 0
|  |  | 16 | 0 | 0.14 | 0 | 0.23 | 0 | 1.8142 | 0
|  |  | 17 | 0 | 0.14 | 0 | 0.23 | 0 | 0.014899 | 0
|  |  | 18 | 0 | 0.14 | 0 | 0.23 | 0 | 1.919 | 0
|  |  | 19 | 0 | 0.14 | 0 | 0.23 | 0 | 0.56302 | 0
|  |  | 20 | 0 | 0.14 | 0 | 0.23 | 0 | 1.1438 | 0
|  |  | 21 | 0 | 0.14 | 0 | 0.23 | 0 | 1.4323 | 0
|  |  | 22 | 0 | 0.14 | 0 | 0.23 | 0 | 1.5631 | 0
|  |  | 23 | 0 | 0.14 | 0 | 0.23 | 0 | 1.6751 | 0
|  |  | 24 | 0 | 0.14 | 0 | 0.23 | 0 | 1.8602 | 0
|  | 6 | 1 | 0 | 0.14 | 0 | 0.23 | 0 | 0.0047602 | 0
|  |  | 2 | 0 | 0.14 | 0 | 0.23 | 0 | 2.1129 | 0
|  |  | 3 | 0 | 0.14 | 0 | 0.23 | 0 | 1.2249 | 0
|  |  | 4 | 0 | 0.14 | 0 | 0.23 | 0 | 0.0047602 | 0
|  |  | 5 | 0 | 0.14 | 0 | 0.23 | 0 | 0.0047602 | 0
|  |  | 6 | 0 | 0.14 | 0 | 0.23 | 0 | 0.97441 | 0
|  |  | 7 | 0 | 0.14 | 0 | 0.23 | 0 | 1.0821 | 0
|  |  | 8 | 0 | 0.14 | 0 | 0.23 | 0 | 0.75778 | 0
|  |  | 9 | 0 | 0.14 | 0 | 0.23 | 0 | 0.61029 | 0
|  |  | 10 | 0 | 0.14 | 0 | 0.23 | 0 | 0.30527 | 0
|  |  | 11 | 0 | 0.14 | 0 | 0.23 | 0 | 0.016527 | 0
|  |  | 12 | 0 | 0.14 | 0 | 0.23 | 0 | 0.041962 | 0
|  |  | 13 | 0 | 0.14 | 0 | 0.23 | 0 | 0.56302 | 0
|  |  | 14 | 0 | 0.14 | 0 | 0.23 | 0 | 0.0047602 | 0
|  |  | 15 | 0 | 0.14 | 0 | 0.23 | 0 | 0.041962 | 0
|  |  | 16 | 0 | 0.14 | 0 | 0.23 | 0 | 0.0049982 | 0
|  |  | 17 | 0 | 0.14 | 0 | 0.23 | 0 | 0.0049982 | 0
|  |  | 18 | 0 | 0.14 | 0 | 0.23 | 0 | 0.0049982 | 0
|  |  | 19 | 0 | 0.14 | 0 | 0.23 | 0 | 0.56302 | 0
|  |  | 20 | 0 | 0.14 | 0 | 0.23 | 0 | 0.74879 | 0
|  |  | 21 | 0 | 0.14 | 0 | 0.23 | 0 | 0.0047602 | 0
|  |  | 22 | 0 | 0.14 | 0 | 0.23 | 0 | 0.0047602 | 0
|  |  | 23 | 0 | 0.14 | 0 | 0.23 | 0 | 0.0047602 | 0
|  |  | 24 | 0 | 0.14 | 0 | 0.23 | 0 | 0.0047602 | 0
|  | 7 | 1 | 0 | 0.14 | 0 | 0.23 | 0 | 0.0047602 | 0
|  |  | 2 | 0 | 0.14 | 0 | 0.23 | 0 | 0.39795 | 0
|  |  | 3 | 0 | 0.14 | 0 | 0.23 | 0 | 0.82492 | 0
|  |  | 4 | 0 | 0.14 | 0 | 0.23 | 0 | 0.84092 | 0
|  |  | 5 | 0 | 0.14 | 0 | 0.23 | 0 | 0.84092 | 0
|  |  | 6 | 0 | 0.14 | 0 | 0.23 | 0 | 0.86892 | 0
|  |  | 7 | 0 | 0.14 | 0 | 0.23 | 0 | 1.6018 | 0
|  |  | 8 | 0 | 0.14 | 0 | 0.23 | 0 | 0.0047602 | 0
|  |  | 9 | 0 | 0.14 | 0 | 0.23 | 0 | 0.0047602 | 0
|  |  | 10 | 0 | 0.14 | 0 | 0.23 | 0 | 0.06454 | 0
|  |  | 11 | 0 | 0.14 | 0 | 0.23 | 0 | 0.099248 | 0
|  |  | 12 | 0 | 0.14 | 0 | 0.23 | 0 | 0.041962 | 0
|  |  | 13 | 0 | 0.14 | 0 | 0.23 | 0 | 0.56302 | 0
|  |  | 14 | 0 | 0.14 | 0 | 0.23 | 0 | 0.0047602 | 0
|  |  | 15 | 0 | 0.14 | 0 | 0.23 | 0 | 0.0047602 | 0
|  |  | 16 | 0 | 0.14 | 0 | 0.23 | 0 | 0.0047602 | 0
|  |  | 17 | 0 | 0.14 | 0 | 0.23 | 0 | 0.041962 | 0
|  |  | 18 | 0 | 0.14 | 0 | 0.23 | 0 | 0.0049982 | 0
|  |  | 19 | 0 | 0.14 | 0 | 0.23 | 0 | 0.56302 | 0
|  |  | 20 | 0 | 0.14 | 0 | 0.23 | 0 | 0.74879 | 0
|  |  | 21 | 0 | 0.14 | 0 | 0.23 | 0 | 0.0047602 | 0
|  |  | 22 | 0 | 0.14 | 0 | 0.23 | 0 | 0.0047602 | 0
|  |  | 23 | 0 | 0.14 | 0 | 0.23 | 0 | 0.0047602 | 0
|  |  | 24 | 0 | 0.14 | 0 | 0.23 | 0 | 0.0047602 | 0
|  | 8 | 1 | 0 | 0.14 | 0 | 0.23 | 0 | 0.0047602 | 0
|  |  | 2 | 0 | 0.14 | 0 | 0.23 | 0 | 0.0047602 | 0
|  |  | 3 | 0 | 0.14 | 0 | 0.23 | 0 | 0.0047602 | 0
|  |  | 4 | 0 | 0.14 | 0 | 0.23 | 0 | 0.0047602 | 0
|  |  | 5 | 0 | 0.14 | 0 | 0.23 | 0 | 0.0047602 | 0
|  |  | 6 | 0 | 0.14 | 0 | 0.23 | 0 | 0.041962 | 0
|  |  | 7 | 0 | 0.14 | 0 | 0.23 | 0 | 0.41421 | 0
|  |  | 8 | 0 | 0.14 | 0 | 0.23 | 0 | 0.0047602 | 0
|  |  | 9 | 0 | 0.14 | 0 | 0.23 | 0 | 0.0047602 | 0
|  |  | 10 | 0 | 0.14 | 0 | 0.23 | 0 | 0.0047602 | 0
|  |  | 11 | 0 | 0.14 | 0 | 0.23 | 0 | 0.0047602 | 0
|  |  | 12 | 0 | 0.14 | 0 | 0.23 | 0 | 0.041962 | 0
|  |  | 13 | 0 | 0.14 | 0 | 0.23 | 0 | 0.56302 | 0
|  |  | 14 | 0 | 0.14 | 0 | 0.23 | 0 | 0.0047602 | 0
|  |  | 15 | 0 | 0.14 | 0 | 0.23 | 0 | 0.041962 | 0
|  |  | 16 | 0 | 0.14 | 0 | 0.23 | 0 | 0.0049982 | 0
|  |  | 17 | 0 | 0.14 | 0 | 0.23 | 0 | 0.0049982 | 0
|  |  | 18 | 0 | 0.14 | 0 | 0.23 | 0 | 0.0049982 | 0
|  |  | 19 | 0 | 0.14 | 0 | 0.23 | 0 | 0.56302 | 0
|  |  | 20 | 0 | 0.14 | 0 | 0.23 | 0 | 0.74879 | 0
|  |  | 21 | 0 | 0.14 | 0 | 0.23 | 0 | 0.0047602 | 0
|  |  | 22 | 0 | 0.14 | 0 | 0.23 | 0 | 0.0047602 | 0
|  |  | 23 | 0 | 0.14 | 0 | 0.23 | 0 | 0.0047602 | 0
|  |  | 24 | 0 | 0.14 | 0 | 0.23 | 0 | 0.0047602 | 0
|  | 9 | 1 | 0 | 0.14 | 0 | 0.23 | 0 | 0.0047602 | 0
|  |  | 2 | 0 | 0.14 | 0 | 0.23 | 0 | 0.0047602 | 0
|  |  | 3 | 0 | 0.14 | 0 | 0.23 | 0 | 0.0047602 | 0
|  |  | 4 | 0 | 0.14 | 0 | 0.23 | 0 | 0.0047602 | 0
|  |  | 5 | 0 | 0.14 | 0 | 0.23 | 0 | 0.0047602 | 0
|  |  | 6 | 0 | 0.14 | 0 | 0.23 | 0 | 0.041962 | 0
|  |  | 7 | 0 | 0.14 | 0 | 0.23 | 0 | 0.68271 | 0
|  |  | 8 | 0 | 0.14 | 0 | 0.23 | 0 | 0.27906 | 0
|  |  | 9 | 0 | 0.14 | 0 | 0.23 | 0 | 0.052051 | 0
|  |  | 10 | 0 | 0.14 | 0 | 0.23 | 0 | 0.0047602 | 0
|  |  | 11 | 0 | 0.14 | 0 | 0.23 | 0 | 0.0047602 | 0
|  |  | 12 | 0 | 0.14 | 0 | 0.23 | 0 | 0.041962 | 0
|  |  | 13 | 0 | 0.14 | 0 | 0.23 | 0 | 0.56302 | 0
|  |  | 14 | 0 | 0.14 | 0 | 0.23 | 0 | 0.0047602 | 0
|  |  | 15 | 0 | 0.14 | 0 | 0.23 | 0 | 0.041962 | 0
|  |  | 16 | 0 | 0.14 | 0 | 0.23 | 0 | 0.0049982 | 0
|  |  | 17 | 0 | 0.14 | 0 | 0.23 | 0 | 0.0049982 | 0
|  |  | 18 | 0 | 0.14 | 0 | 0.23 | 0 | 0.0049982 | 0
|  |  | 19 | 0 | 0.14 | 0 | 0.23 | 0 | 0.56302 | 0
|  |  | 20 | 0 | 0.14 | 0 | 0.23 | 0 | 0.74879 | 0
|  |  | 21 | 0 | 0.14 | 0 | 0.23 | 0 | 0.0047602 | 0
|  |  | 22 | 0 | 0.14 | 0 | 0.23 | 0 | 0.0047602 | 0
|  |  | 23 | 0 | 0.14 | 0 | 0.23 | 0 | 0.14788 | 0
|  |  | 24 | 0 | 0.14 | 0 | 0.23 | 0 | 0.0047602 | 0
|  | 10 | 1 | 0 | 0.14 | 0 | 0.23 | 0 | 0.0047602 | 0
|  |  | 2 | 0 | 0.14 | 0 | 0.23 | 0 | 0.0047602 | 0
|  |  | 3 | 0 | 0.14 | 0 | 0.23 | 0 | 0.0047602 | 0
|  |  | 4 | 0 | 0.14 | 0 | 0.23 | 0 | 0.0047602 | 0
|  |  | 5 | 0 | 0.14 | 0 | 0.23 | 0 | 0.0047602 | 0
|  |  | 6 | 0 | 0.14 | 0 | 0.23 | 0 | 0.041962 | 0
|  |  | 7 | 0 | 0.14 | 0 | 0.23 | 0 | 0.41421 | 0
|  |  | 8 | 0 | 0.14 | 0 | 0.23 | 0 | 0.0047602 | 0
|  |  | 9 | 0 | 0.14 | 0 | 0.23 | 0 | 0.0047602 | 0
|  |  | 10 | 0 | 0.14 | 0 | 0.23 | 0 | 0.0047602 | 0
|  |  | 11 | 0 | 0.14 | 0 | 0.23 | 0 | 0.0047602 | 0
|  |  | 12 | 0 | 0.14 | 0 | 0.23 | 0 | 0.041962 | 0
|  |  | 13 | 0 | 0.14 | 0 | 0.23 | 0 | 0.56302 | 0
|  |  | 14 | 0 | 0.14 | 0 | 0.23 | 0 | 0.0047602 | 0
|  |  | 15 | 0 | 0.14 | 0 | 0.23 | 0 | 0.041962 | 0
|  |  | 16 | 0 | 0.14 | 0 | 0.23 | 0 | 0.0049982 | 0
|  |  | 17 | 0 | 0.14 | 0 | 0.23 | 0 | 0.0049982 | 0
|  |  | 18 | 0 | 0.14 | 0 | 0.23 | 0 | 0.0049982 | 0
|  |  | 19 | 0 | 0.14 | 0 | 0.23 | 0 | 0.56302 | 0
|  |  | 20 | 0 | 0.14 | 0 | 0.23 | 0 | 0.74879 | 0
|  |  | 21 | 0 | 0.14 | 0 | 0.23 | 0 | 0.0047602 | 0
|  |  | 22 | 0 | 0.14 | 0 | 0.23 | 0 | 0.0047602 | 0
|  |  | 23 | 0 | 0.14 | 0 | 0.23 | 0 | 0.0047602 | 0
|  |  | 24 | 0 | 0.14 | 0 | 0.23 | 0 | 0.0047602 | 0
|  | 11 | 1 | 0 | 0 | 0 | 0 | 0 | 1.3929 | 0
|  | 12 | 1 | 0 | 0 | 0 | 0 | 0 | 0.74879 | 0
| Network | 1 | 1 | 0 | 0.14 | 0 | 0.23 | 0 | 30.0455 | 0
|  |  | 2 | 0 | 0.14 | 0 | 0.23 | 0 | 30.2854 | 0
|  |  | 3 | 0 | 0.14 | 0 | 0.23 | 0 | 31.5668 | 0
|  |  | 4 | 0 | 0.14 | 0 | 0.23 | 0 | 32.2763 | 0
|  |  | 5 | 0 | 0.14 | 0 | 0.23 | 0 | 32.774 | 0
|  |  | 6 | 0 | 0.14 | 0 | 0.23 | 0 | 33.6795 | 0
|  |  | 7 | 0 | 0.14 | 0 | 0.23 | 0 | 34.0184 | 0
|  |  | 8 | 0 | 0.14 | 0 | 0.23 | 0 | 30.4211 | 0
|  |  | 9 | 0 | 0.14 | 0 | 0.23 | 0 | 28.4205 | 0
|  |  | 10 | 0 | 0.14 | 0 | 0.23 | 0 | 24.7472 | 0
|  |  | 11 | 0 | 0.14 | 0 | 0.23 | 0 | 21.2596 | 0
|  |  | 12 | 0 | 0.14 | 0 | 0.23 | 0 | 19.2477 | 0
|  |  | 13 | 0 | 0.14 | 0 | 0.23 | 0 | 18.1072 | 0
|  |  | 14 | 0 | 0.14 | 0 | 0.23 | 0 | 14.2813 | 0
|  |  | 15 | 0 | 0.14 | 0 | 0.23 | 0 | 14.2985 | 0
|  |  | 16 | 0 | 0.14 | 0 | 0.23 | 0 | 14.0483 | 0
|  |  | 17 | 0 | 0.14 | 0 | 0.23 | 0 | 15.2907 | 0
|  |  | 18 | 0 | 0.14 | 0 | 0.23 | 0 | 16.5318 | 0
|  |  | 19 | 0 | 0.14 | 0 | 0.23 | 0 | 21.1225 | 0
|  |  | 20 | 0 | 0.14 | 0 | 0.23 | 0 | 25.3479 | 0
|  |  | 21 | 0 | 0.14 | 0 | 0.23 | 0 | 23.6044 | 0
|  |  | 22 | 0 | 0.14 | 0 | 0.23 | 0 | 23.0824 | 0
|  |  | 23 | 0 | 0.14 | 0 | 0.23 | 0 | 27.4184 | 0
|  |  | 24 | 0 | 0.14 | 0 | 0.23 | 0 | 26.826 | 0
|  | 2 | 1 | 0 | 0.14 | 0 | 0.23 | 0 | 44.7195 | 0
|  |  | 2 | 0 | 0.14 | 0 | 0.23 | 0 | 44.026 | 0
|  |  | 3 | 0 | 0.14 | 0 | 0.23 | 0 | 43.6656 | 0
|  |  | 4 | 0 | 0.14 | 0 | 0.23 | 0 | 43.7795 | 0
|  |  | 5 | 0 | 0.14 | 0 | 0.23 | 0 | 43.6608 | 0
|  |  | 6 | 0 | 0.14 | 0 | 0.23 | 0 | 43.9185 | 0
|  |  | 7 | 0 | 0.14 | 0 | 0.23 | 0 | 44.0963 | 0
|  |  | 8 | 0 | 0.14 | 0 | 0.23 | 0 | 42.9275 | 0
|  |  | 9 | 0 | 0.14 | 0 | 0.23 | 0 | 42.4236 | 0
|  |  | 10 | 0 | 0.14 | 0 | 0.23 | 0 | 40.9273 | 0
|  |  | 11 | 0 | 0.14 | 0 | 0.23 | 0 | 39.2197 | 0
|  |  | 12 | 0 | 0.14 | 0 | 0.23 | 0 | 37.9363 | 0
|  |  | 13 | 0 | 0.14 | 0 | 0.23 | 0 | 38.4647 | 0
|  |  | 14 | 0 | 0.14 | 0 | 0.23 | 0 | 34.2684 | 0
|  |  | 15 | 0 | 0.14 | 0 | 0.23 | 0 | 34.3954 | 0
|  |  | 16 | 0 | 0.14 | 0 | 0.23 | 0 | 33.9522 | 0
|  |  | 17 | 0 | 0.14 | 0 | 0.23 | 0 | 36.2189 | 0
|  |  | 18 | 0 | 0.14 | 0 | 0.23 | 0 | 34.7179 | 0
|  |  | 19 | 0 | 0.14 | 0 | 0.23 | 0 | 39.0228 | 0
|  |  | 20 | 0 | 0.14 | 0 | 0.23 | 0 | 39.8 | 0
|  |  | 21 | 0 | 0.14 | 0 | 0.23 | 0 | 37.0319 | 0
|  |  | 22 | 0 | 0.14 | 0 | 0.23 | 0 | 37.6773 | 0
|  |  | 23 | 0 | 0.14 | 0 | 0.23 | 0 | 38.1846 | 0
|  |  | 24 | 0 | 0.14 | 0 | 0.23 | 0 | 38.7506 | 0
|  | 3 | 1 | 0 | 0.14 | 0 | 0.23 | 0 | 30.2944 | 0
|  |  | 2 | 0 | 0.14 | 0 | 0.23 | 0 | 30.295 | 0
|  |  | 3 | 0 | 0.14 | 0 | 0.23 | 0 | 31.0271 | 0
|  |  | 4 | 0 | 0.14 | 0 | 0.23 | 0 | 31.5248 | 0
|  |  | 5 | 0 | 0.14 | 0 | 0.23 | 0 | 31.7784 | 0
|  |  | 6 | 0 | 0.14 | 0 | 0.23 | 0 | 32.2402 | 0
|  |  | 7 | 0 | 0.14 | 0 | 0.23 | 0 | 33.1278 | 0
|  |  | 8 | 0 | 0.14 | 0 | 0.23 | 0 | 31.0487 | 0
|  |  | 9 | 0 | 0.14 | 0 | 0.23 | 0 | 29.9983 | 0
|  |  | 10 | 0 | 0.14 | 0 | 0.23 | 0 | 27.2426 | 0
|  |  | 11 | 0 | 0.14 | 0 | 0.23 | 0 | 25.4852 | 0
|  |  | 12 | 0 | 0.14 | 0 | 0.23 | 0 | 24.7581 | 0
|  |  | 13 | 0 | 0.14 | 0 | 0.23 | 0 | 22.7494 | 0
|  |  | 14 | 0 | 0.14 | 0 | 0.23 | 0 | 20.2553 | 0
|  |  | 15 | 0 | 0.14 | 0 | 0.23 | 0 | 21.7481 | 0
|  |  | 16 | 0 | 0.14 | 0 | 0.23 | 0 | 20.0132 | 0
|  |  | 17 | 0 | 0.14 | 0 | 0.23 | 0 | 21.0125 | 0
|  |  | 18 | 0 | 0.14 | 0 | 0.23 | 0 | 24.0275 | 0
|  |  | 19 | 0 | 0.14 | 0 | 0.23 | 0 | 25.1031 | 0
|  |  | 20 | 0 | 0.14 | 0 | 0.23 | 0 | 28.8268 | 0
|  |  | 21 | 0 | 0.14 | 0 | 0.23 | 0 | 26.5857 | 0
|  |  | 22 | 0 | 0.14 | 0 | 0.23 | 0 | 28.5325 | 0
|  |  | 23 | 0 | 0.14 | 0 | 0.23 | 0 | 30.1508 | 0
|  |  | 24 | 0 | 0.14 | 0 | 0.23 | 0 | 32.2761 | 0
|  | 4 | 1 | 0 | 0.14 | 0 | 0.23 | 0 | 45.076 | 0
|  |  | 2 | 0 | 0.14 | 0 | 0.23 | 0 | 45.076 | 0
|  |  | 3 | 0 | 0.14 | 0 | 0.23 | 0 | 45.076 | 0
|  |  | 4 | 0 | 0.14 | 0 | 0.23 | 0 | 45.076 | 0
|  |  | 5 | 0 | 0.14 | 0 | 0.23 | 0 | 45.076 | 0
|  |  | 6 | 0 | 0.14 | 0 | 0.23 | 0 | 45.076 | 0
|  |  | 7 | 0 | 0.14 | 0 | 0.23 | 0 | 45.076 | 0
|  |  | 8 | 0 | 0.14 | 0 | 0.23 | 0 | 45.076 | 0
|  |  | 9 | 0 | 0.14 | 0 | 0.23 | 0 | 45.076 | 0
|  |  | 10 | 0 | 0.14 | 0 | 0.23 | 0 | 45.076 | 0
|  |  | 11 | 0 | 0.14 | 0 | 0.23 | 0 | 45.076 | 0
|  |  | 12 | 0 | 0.14 | 0 | 0.23 | 0 | 45.076 | 0
|  |  | 13 | 0 | 0.14 | 0 | 0.23 | 0 | 45.076 | 0
|  |  | 14 | 0 | 0.14 | 0 | 0.23 | 0 | 45.076 | 0
|  |  | 15 | 0 | 0.14 | 0 | 0.23 | 0 | 45.076 | 0
|  |  | 16 | 0 | 0.14 | 0 | 0.23 | 0 | 45.076 | 0
|  |  | 17 | 0 | 0.14 | 0 | 0.23 | 0 | 45.076 | 0
|  |  | 18 | 0 | 0.14 | 0 | 0.23 | 0 | 45.076 | 0
|  |  | 19 | 0 | 0.14 | 0 | 0.23 | 0 | 45.076 | 0
|  |  | 20 | 0 | 0.14 | 0 | 0.23 | 0 | 45.076 | 0
|  |  | 21 | 0 | 0.14 | 0 | 0.23 | 0 | 45.076 | 0
|  |  | 22 | 0 | 0.14 | 0 | 0.23 | 0 | 45.076 | 0
|  |  | 23 | 0 | 0.14 | 0 | 0.23 | 0 | 45.076 | 0
|  |  | 24 | 0 | 0.14 | 0 | 0.23 | 0 | 45.076 | 0
|  | 5 | 1 | 0 | 0.14 | 0 | 0.23 | 0 | 32.5338 | 0
|  |  | 2 | 0 | 0.14 | 0 | 0.23 | 0 | 34.2667 | 0
|  |  | 3 | 0 | 0.14 | 0 | 0.23 | 0 | 36.5062 | 0
|  |  | 4 | 0 | 0.14 | 0 | 0.23 | 0 | 37.7503 | 0
|  |  | 5 | 0 | 0.14 | 0 | 0.23 | 0 | 38.9945 | 0
|  |  | 6 | 0 | 0.14 | 0 | 0.23 | 0 | 39.954 | 0
|  |  | 7 | 0 | 0.14 | 0 | 0.23 | 0 | 41.4634 | 0
|  |  | 8 | 0 | 0.14 | 0 | 0.23 | 0 | 35.8957 | 0
|  |  | 9 | 0 | 0.14 | 0 | 0.23 | 0 | 32.152 | 0
|  |  | 10 | 0 | 0.14 | 0 | 0.23 | 0 | 28.7138 | 0
|  |  | 11 | 0 | 0.14 | 0 | 0.23 | 0 | 23.6894 | 0
|  |  | 12 | 0 | 0.14 | 0 | 0.23 | 0 | 18.0536 | 0
|  |  | 13 | 0 | 0.14 | 0 | 0.23 | 0 | 16.9289 | 0
|  |  | 14 | 0 | 0.14 | 0 | 0.23 | 0 | 12.3461 | 0
|  |  | 15 | 0 | 0.14 | 0 | 0.23 | 0 | 12.7908 | 0
|  |  | 16 | 0 | 0.14 | 0 | 0.23 | 0 | 14.047 | 0
|  |  | 17 | 0 | 0.14 | 0 | 0.23 | 0 | 13.8962 | 0
|  |  | 18 | 0 | 0.14 | 0 | 0.23 | 0 | 16.805 | 0
|  |  | 19 | 0 | 0.14 | 0 | 0.23 | 0 | 21.6382 | 0
|  |  | 20 | 0 | 0.14 | 0 | 0.23 | 0 | 24.2756 | 0
|  |  | 21 | 0 | 0.14 | 0 | 0.23 | 0 | 23.2216 | 0
|  |  | 22 | 0 | 0.14 | 0 | 0.23 | 0 | 24.9206 | 0
|  |  | 23 | 0 | 0.14 | 0 | 0.23 | 0 | 26.6624 | 0
|  |  | 24 | 0 | 0.14 | 0 | 0.23 | 0 | 28.5388 | 0
|  | 6 | 1 | 0 | 0.14 | 0 | 0.23 | 0 | 0.066295 | 0
|  |  | 2 | 0 | 0.14 | 0 | 0.23 | 0 | 2.1745 | 0
|  |  | 3 | 0 | 0.14 | 0 | 0.23 | 0 | 17.715 | 0
|  |  | 4 | 0 | 0.14 | 0 | 0.23 | 0 | 19.1242 | 0
|  |  | 5 | 0 | 0.14 | 0 | 0.23 | 0 | 20.1026 | 0
|  |  | 6 | 0 | 0.14 | 0 | 0.23 | 0 | 21.0714 | 0
|  |  | 7 | 0 | 0.14 | 0 | 0.23 | 0 | 19.4385 | 0
|  |  | 8 | 0 | 0.14 | 0 | 0.23 | 0 | 13.3074 | 0
|  |  | 9 | 0 | 0.14 | 0 | 0.23 | 0 | 9.8131 | 0
|  |  | 10 | 0 | 0.14 | 0 | 0.23 | 0 | 5.6053 | 0
|  |  | 11 | 0 | 0.14 | 0 | 0.23 | 0 | 0.55897 | 0
|  |  | 12 | 0 | 0.14 | 0 | 0.23 | 0 | 0.10657 | 0
|  |  | 13 | 0 | 0.14 | 0 | 0.23 | 0 | 7.8412 | 0
|  |  | 14 | 0 | 0.14 | 0 | 0.23 | 0 | 0.066295 | 0
|  |  | 15 | 0 | 0.14 | 0 | 0.23 | 0 | 0.1035 | 0
|  |  | 16 | 0 | 0.14 | 0 | 0.23 | 0 | 0.066533 | 0
|  |  | 17 | 0 | 0.14 | 0 | 0.23 | 0 | 0.54744 | 0
|  |  | 18 | 0 | 0.14 | 0 | 0.23 | 0 | 0.06961 | 0
|  |  | 19 | 0 | 0.14 | 0 | 0.23 | 0 | 7.8412 | 0
|  |  | 20 | 0 | 0.14 | 0 | 0.23 | 0 | 10.4284 | 0
|  |  | 21 | 0 | 0.14 | 0 | 0.23 | 0 | 0.066295 | 0
|  |  | 22 | 0 | 0.14 | 0 | 0.23 | 0 | 0.066295 | 0
|  |  | 23 | 0 | 0.14 | 0 | 0.23 | 0 | 0.066295 | 0
|  |  | 24 | 0 | 0.14 | 0 | 0.23 | 0 | 0.066295 | 0
|  | 7 | 1 | 0 | 0.14 | 0 | 0.23 | 0 | 8.5817 | 0
|  |  | 2 | 0 | 0.14 | 0 | 0.23 | 0 | 12.1754 | 0
|  |  | 3 | 0 | 0.14 | 0 | 0.23 | 0 | 12.3695 | 0
|  |  | 4 | 0 | 0.14 | 0 | 0.23 | 0 | 12.6184 | 0
|  |  | 5 | 0 | 0.14 | 0 | 0.23 | 0 | 13.0993 | 0
|  |  | 6 | 0 | 0.14 | 0 | 0.23 | 0 | 13.58 | 0
|  |  | 7 | 0 | 0.14 | 0 | 0.23 | 0 | 12.4939 | 0
|  |  | 8 | 0 | 0.14 | 0 | 0.23 | 0 | 7.6643 | 0
|  |  | 9 | 0 | 0.14 | 0 | 0.23 | 0 | 5.9519 | 0
|  |  | 10 | 0 | 0.14 | 0 | 0.23 | 0 | 3.9162 | 0
|  |  | 11 | 0 | 0.14 | 0 | 0.23 | 0 | 2.3372 | 0
|  |  | 12 | 0 | 0.14 | 0 | 0.23 | 0 | 0.16943 | 0
|  |  | 13 | 0 | 0.14 | 0 | 0.23 | 0 | 7.8412 | 0
|  |  | 14 | 0 | 0.14 | 0 | 0.23 | 0 | 0.066295 | 0
|  |  | 15 | 0 | 0.14 | 0 | 0.23 | 0 | 0.066295 | 0
|  |  | 16 | 0 | 0.14 | 0 | 0.23 | 0 | 0.066295 | 0
|  |  | 17 | 0 | 0.14 | 0 | 0.23 | 0 | 0.5844 | 0
|  |  | 18 | 0 | 0.14 | 0 | 0.23 | 0 | 0.06961 | 0
|  |  | 19 | 0 | 0.14 | 0 | 0.23 | 0 | 7.8412 | 0
|  |  | 20 | 0 | 0.14 | 0 | 0.23 | 0 | 10.4284 | 0
|  |  | 21 | 0 | 0.14 | 0 | 0.23 | 0 | 0.066295 | 0
|  |  | 22 | 0 | 0.14 | 0 | 0.23 | 0 | 0.066295 | 0
|  |  | 23 | 0 | 0.14 | 0 | 0.23 | 0 | 0.066295 | 0
|  |  | 24 | 0 | 0.14 | 0 | 0.23 | 0 | 0.066295 | 0
|  | 8 | 1 | 0 | 0.14 | 0 | 0.23 | 0 | 0.066295 | 0
|  |  | 2 | 0 | 0.14 | 0 | 0.23 | 0 | 0.066295 | 0
|  |  | 3 | 0 | 0.14 | 0 | 0.23 | 0 | 0.066295 | 0
|  |  | 4 | 0 | 0.14 | 0 | 0.23 | 0 | 0.066295 | 0
|  |  | 5 | 0 | 0.14 | 0 | 0.23 | 0 | 0.066295 | 0
|  |  | 6 | 0 | 0.14 | 0 | 0.23 | 0 | 0.1035 | 0
|  |  | 7 | 0 | 0.14 | 0 | 0.23 | 0 | 6.2466 | 0
|  |  | 8 | 0 | 0.14 | 0 | 0.23 | 0 | 0.066295 | 0
|  |  | 9 | 0 | 0.14 | 0 | 0.23 | 0 | 0.066295 | 0
|  |  | 10 | 0 | 0.14 | 0 | 0.23 | 0 | 0.066295 | 0
|  |  | 11 | 0 | 0.14 | 0 | 0.23 | 0 | 0.5472 | 0
|  |  | 12 | 0 | 0.14 | 0 | 0.23 | 0 | 0.10657 | 0
|  |  | 13 | 0 | 0.14 | 0 | 0.23 | 0 | 7.8412 | 0
|  |  | 14 | 0 | 0.14 | 0 | 0.23 | 0 | 0.066295 | 0
|  |  | 15 | 0 | 0.14 | 0 | 0.23 | 0 | 0.1035 | 0
|  |  | 16 | 0 | 0.14 | 0 | 0.23 | 0 | 0.066533 | 0
|  |  | 17 | 0 | 0.14 | 0 | 0.23 | 0 | 0.54744 | 0
|  |  | 18 | 0 | 0.14 | 0 | 0.23 | 0 | 0.06961 | 0
|  |  | 19 | 0 | 0.14 | 0 | 0.23 | 0 | 7.8412 | 0
|  |  | 20 | 0 | 0.14 | 0 | 0.23 | 0 | 10.4284 | 0
|  |  | 21 | 0 | 0.14 | 0 | 0.23 | 0 | 0.066295 | 0
|  |  | 22 | 0 | 0.14 | 0 | 0.23 | 0 | 0.066295 | 0
|  |  | 23 | 0 | 0.14 | 0 | 0.23 | 0 | 0.066295 | 0
|  |  | 24 | 0 | 0.14 | 0 | 0.23 | 0 | 0.066295 | 0
|  | 9 | 1 | 0 | 0.14 | 0 | 0.23 | 0 | 0.00476 | 0
|  |  | 2 | 0 | 0.14 | 0 | 0.23 | 0 | 0.00476 | 0
|  |  | 3 | 0 | 0.14 | 0 | 0.23 | 0 | 0.00476 | 0
|  |  | 4 | 0 | 0.14 | 0 | 0.23 | 0 | 0.00476 | 0
|  |  | 5 | 0 | 0.14 | 0 | 0.23 | 0 | 3.2394 | 0
|  |  | 6 | 0 | 0.14 | 0 | 0.23 | 0 | 15.2503 | 0
|  |  | 7 | 0 | 0.14 | 0 | 0.23 | 0 | 13.1844 | 0
|  |  | 8 | 0 | 0.14 | 0 | 0.23 | 0 | 5.8504 | 0
|  |  | 9 | 0 | 0.14 | 0 | 0.23 | 0 | 1.1148 | 0
|  |  | 10 | 0 | 0.14 | 0 | 0.23 | 0 | 0.066295 | 0
|  |  | 11 | 0 | 0.14 | 0 | 0.23 | 0 | 0.5472 | 0
|  |  | 12 | 0 | 0.14 | 0 | 0.23 | 0 | 0.10657 | 0
|  |  | 13 | 0 | 0.14 | 0 | 0.23 | 0 | 7.8412 | 0
|  |  | 14 | 0 | 0.14 | 0 | 0.23 | 0 | 0.066295 | 0
|  |  | 15 | 0 | 0.14 | 0 | 0.23 | 0 | 0.1035 | 0
|  |  | 16 | 0 | 0.14 | 0 | 0.23 | 0 | 0.54744 | 0
|  |  | 17 | 0 | 0.14 | 0 | 0.23 | 0 | 0.06961 | 0
|  |  | 18 | 0 | 0.14 | 0 | 0.23 | 0 | 0.06961 | 0
|  |  | 19 | 0 | 0.14 | 0 | 0.23 | 0 | 7.8412 | 0
|  |  | 20 | 0 | 0.14 | 0 | 0.23 | 0 | 10.4284 | 0
|  |  | 21 | 0 | 0.14 | 0 | 0.23 | 0 | 0.066295 | 0
|  |  | 22 | 0 | 0.14 | 0 | 0.23 | 0 | 0.066295 | 0
|  |  | 23 | 0 | 0.14 | 0 | 0.23 | 0 | 0.69032 | 0
|  |  | 24 | 0 | 0.14 | 0 | 0.23 | 0 | 0.00476 | 0
|  | 10 | 1 | 0 | 0.14 | 0 | 0.23 | 0 | 0.066295 | 0
|  |  | 2 | 0 | 0.14 | 0 | 0.23 | 0 | 0.066295 | 0
|  |  | 3 | 0 | 0.14 | 0 | 0.23 | 0 | 0.066295 | 0
|  |  | 4 | 0 | 0.14 | 0 | 0.23 | 0 | 0.5472 | 0
|  |  | 5 | 0 | 0.14 | 0 | 0.23 | 0 | 0.00476 | 0
|  |  | 6 | 0 | 0.14 | 0 | 0.23 | 0 | 0.041962 | 0
|  |  | 7 | 0 | 0.14 | 0 | 0.23 | 0 | 5.8968 | 0
|  |  | 8 | 0 | 0.14 | 0 | 0.23 | 0 | 0.066295 | 0
|  |  | 9 | 0 | 0.14 | 0 | 0.23 | 0 | 0.066295 | 0
|  |  | 10 | 0 | 0.14 | 0 | 0.23 | 0 | 0.066295 | 0
|  |  | 11 | 0 | 0.14 | 0 | 0.23 | 0 | 0.5472 | 0
|  |  | 12 | 0 | 0.14 | 0 | 0.23 | 0 | 0.10657 | 0
|  |  | 13 | 0 | 0.14 | 0 | 0.23 | 0 | 7.8412 | 0
|  |  | 14 | 0 | 0.14 | 0 | 0.23 | 0 | 0.066295 | 0
|  |  | 15 | 0 | 0.14 | 0 | 0.23 | 0 | 0.1035 | 0
|  |  | 16 | 0 | 0.14 | 0 | 0.23 | 0 | 0.066533 | 0
|  |  | 17 | 0 | 0.14 | 0 | 0.23 | 0 | 0.54744 | 0
|  |  | 18 | 0 | 0.14 | 0 | 0.23 | 0 | 0.06961 | 0
|  |  | 19 | 0 | 0.14 | 0 | 0.23 | 0 | 7.8412 | 0
|  |  | 20 | 0 | 0.14 | 0 | 0.23 | 0 | 10.4284 | 0
|  |  | 21 | 0 | 0.14 | 0 | 0.23 | 0 | 0.066295 | 0
|  |  | 22 | 0 | 0.14 | 0 | 0.23 | 0 | 0.066295 | 0
|  |  | 23 | 0 | 0.14 | 0 | 0.23 | 0 | 0.066295 | 0
|  |  | 24 | 0 | 0.14 | 0 | 0.23 | 0 | 0.066295 | 0
|  | 11 | 1 | 0 | 0 | 0 | 0 | 0 | 20.75 | 0
|  | 12 | 1 | 0 | 0 | 0 | 0 | 0 | 10.4284 | 0

## df_Buildings_t
Hub | Period | Time | Domestic_electricity | House_Q_DHW | T_in | House_Q_heating | House_Q_cooling | Th_supply | Th_return | HeatGains | SolarGains
Building1 | 1 | 1 | 0.71769 | 0 | 20 | 26.6675 | 0 | 41.7015 | 34.4677 | 1.866 | 0
|  | 2 | 1.4354 | 0 | 20 | 26.8346 | 0 | 41.8375 | 34.5583 | 2.5837 | 0
|  | 3 | 1.4354 | 0 | 20 | 27.9405 | 0 | 42.7375 | 35.1583 | 2.5837 | 0
|  | 4 | 1.4354 | 0 | 20 | 28.6041 | 0 | 43.2775 | 35.5183 | 2.5837 | 0
|  | 5 | 1.4354 | 0 | 20 | 29.0465 | 0 | 43.6375 | 35.7583 | 2.5837 | 0
|  | 6 | 1.4354 | 0 | 20 | 29.4889 | 0 | 43.9975 | 35.9983 | 2.5837 | 0
|  | 7 | 5.975 | 5.2082 | 20 | 25.172 | 0 | 40.4845 | 33.6563 | 6.9004 | 7.0593e-05
|  | 8 | 2.0165 | 0 | 20 | 27.1305 | 0 | 42.0782 | 34.7188 | 2.9487 | 0.0026816
|  | 9 | 1.6689 | 0 | 20 | 25.2786 | 0 | 40.5713 | 33.7142 | 2.1418 | 0.0071647
|  | 10 | 1.6689 | 0 | 20 | 21.959 | 0 | 37.8698 | 31.9132 | 2.1418 | 0.008988
|  | 11 | 1.6689 | 0 | 20 | 18.8591 | 0 | 35.3472 | 30.2314 | 2.1418 | 0.01218
|  | 12 | 1.6689 | 0 | 20 | 16.6427 | 0 | 33.5435 | 29.029 | 2.1418 | 0.01669
|  | 13 | 6.3227 | 6.9443 | 20 | 9.2988 | 0 | 27.5671 | 25.0448 | 7.7141 | 0.018756
|  | 14 | 2.0165 | 0 | 20 | 12.7314 | 0 | 30.3606 | 26.907 | 2.9487 | 0.024413
|  | 15 | 1.6689 | 0 | 20 | 12.6707 | 0 | 30.3112 | 26.8741 | 2.1418 | 0.0072345
|  | 16 | 1.6689 | 0 | 20 | 12.4485 | 0 | 30.1303 | 26.7535 | 2.1418 | 0.0083124
|  | 17 | 1.6689 | 0 | 20 | 13.553 | 0 | 31.0291 | 27.3528 | 2.1418 | 0.009759
|  | 18 | 2.0165 | 0 | 20 | 14.2722 | 0 | 31.6145 | 27.743 | 2.9487 | 0.031902
|  | 19 | 6.3227 | 6.9443 | 20 | 11.9861 | 0 | 29.754 | 26.5027 | 7.4777 | 0.00095371
|  | 20 | 7.5245 | 8.6804 | 20 | 12.5699 | 0 | 30.2292 | 26.8194 | 8.4431 | 0
|  | 21 | 1.783 | 0 | 20 | 20.0809 | 0 | 36.3415 | 30.8943 | 2.7016 | 0
|  | 22 | 1.4354 | 0 | 20 | 21.7472 | 0 | 37.6975 | 31.7983 | 2.5837 | 0
|  | 23 | 1.4354 | 0 | 20 | 23.5167 | 0 | 39.1375 | 32.7583 | 2.5837 | 0
|  | 24 | 1.4354 | 0 | 20 | 25.0651 | 0 | 40.3975 | 33.5983 | 2.5837 | 0
| 2 | 1 | 0.71769 | 0 | 20 | 39.7177 | 0 | 52.3215 | 41.5477 | 1.866 | 0
|  | 2 | 1.4354 | 0 | 20 | 39 | 0 | 51.7375 | 41.1583 | 2.5837 | 0
|  | 3 | 1.4354 | 0 | 20 | 38.7789 | 0 | 51.5575 | 41.0383 | 2.5837 | 0
|  | 4 | 1.4354 | 0 | 20 | 38.7789 | 0 | 51.5575 | 41.0383 | 2.5837 | 0
|  | 5 | 1.4354 | 0 | 20 | 38.7789 | 0 | 51.5575 | 41.0383 | 2.5837 | 0
|  | 6 | 1.4354 | 0 | 20 | 38.5577 | 0 | 51.3775 | 40.9183 | 2.5837 | 0
|  | 7 | 5.975 | 5.2082 | 20 | 34.2409 | 0 | 47.8646 | 38.5764 | 6.9004 | 0
|  | 8 | 2.0165 | 0 | 20 | 38.1926 | 0 | 51.0804 | 40.7202 | 2.9487 | 7.0746e-05
|  | 9 | 1.6689 | 0 | 20 | 37.6709 | 0 | 50.6558 | 40.4372 | 2.1418 | 0.0015486
|  | 10 | 1.6689 | 0 | 20 | 36.3411 | 0 | 49.5737 | 39.7158 | 2.1418 | 0.0042089
|  | 11 | 1.6689 | 0 | 20 | 34.7904 | 0 | 48.3117 | 38.8745 | 2.1418 | 0.006596
|  | 12 | 1.6689 | 0 | 20 | 33.6826 | 0 | 47.4103 | 38.2735 | 2.1418 | 0.0083913
|  | 13 | 6.3227 | 6.9443 | 20 | 27.0033 | 0 | 41.9747 | 34.6498 | 7.7141 | 0.0094224
|  | 14 | 2.0165 | 0 | 20 | 30.4414 | 0 | 44.7726 | 36.5151 | 2.9487 | 0.0095696
|  | 15 | 1.6689 | 0 | 20 | 30.5857 | 0 | 44.8901 | 36.5934 | 2.1418 | 0.0086199
|  | 16 | 1.6689 | 0 | 20 | 30.1454 | 0 | 44.5317 | 36.3545 | 2.1418 | 0.0066132
|  | 17 | 1.6689 | 0 | 20 | 31.6953 | 0 | 45.793 | 37.1953 | 2.1418 | 0.0050107
|  | 18 | 2.0165 | 0 | 20 | 30.8921 | 0 | 45.1394 | 36.7596 | 2.9487 | 0.0012572
|  | 19 | 6.3227 | 6.9443 | 20 | 27.4703 | 0 | 42.3548 | 34.9032 | 7.4777 | 0
|  | 20 | 7.5245 | 8.6804 | 20 | 26.7261 | 0 | 41.7492 | 34.4994 | 8.4431 | 0
|  | 21 | 1.783 | 0 | 20 | 32.91 | 0 | 46.7815 | 37.8543 | 2.7016 | 0
|  | 22 | 1.4354 | 0 | 20 | 33.4703 | 0 | 47.2375 | 38.1583 | 2.5837 | 0
|  | 23 | 1.4354 | 0 | 20 | 33.9127 | 0 | 47.5975 | 38.3983 | 2.5837 | 0
|  | 24 | 1.4354 | 0 | 20 | 34.3551 | 0 | 47.9575 | 38.6383 | 2.5837 | 0
| 3 | 1 | 0.71769 | 0 | 20 | 26.8887 | 0 | 41.8815 | 34.5877 | 1.866 | 0
|  | 2 | 1.4354 | 0 | 20 | 26.8346 | 0 | 41.8375 | 34.5583 | 2.5837 | 0
|  | 3 | 1.4354 | 0 | 20 | 27.4982 | 0 | 42.3775 | 34.9183 | 2.5837 | 0
|  | 4 | 1.4354 | 0 | 20 | 27.9405 | 0 | 42.7375 | 35.1583 | 2.5837 | 0
|  | 5 | 1.4354 | 0 | 20 | 28.1617 | 0 | 42.9175 | 35.2783 | 2.5837 | 0
|  | 6 | 1.4354 | 0 | 20 | 28.6041 | 0 | 43.2775 | 35.5183 | 2.5837 | 0
|  | 7 | 5.975 | 5.2082 | 20 | 24.0661 | 0 | 39.5845 | 33.0563 | 6.9004 | 7.0581e-05
|  | 8 | 2.0165 | 0 | 20 | 27.5742 | 0 | 42.4393 | 34.9596 | 2.9487 | 0.0013435
|  | 9 | 1.6689 | 0 | 20 | 25.9452 | 0 | 41.1137 | 34.0758 | 2.1418 | 0.0042043
|  | 10 | 1.6689 | 0 | 20 | 24.1727 | 0 | 39.6712 | 33.1142 | 2.1418 | 0.0071741
|  | 11 | 1.6689 | 0 | 20 | 22.6196 | 0 | 38.4073 | 32.2716 | 2.1418 | 0.011974
|  | 12 | 1.6689 | 0 | 20 | 21.509 | 0 | 37.5036 | 31.6691 | 2.1418 | 0.016564
|  | 13 | 6.3227 | 6.9443 | 20 | 14.1628 | 0 | 31.5254 | 27.6836 | 7.7141 | 0.020903
|  | 14 | 2.0165 | 0 | 20 | 18.0416 | 0 | 34.6819 | 29.7879 | 2.9487 | 0.022793
|  | 15 | 1.6689 | 0 | 20 | 18.4058 | 0 | 34.9782 | 29.9855 | 2.1418 | 0.023148
|  | 16 | 1.6689 | 0 | 20 | 18.6298 | 0 | 35.1606 | 30.107 | 2.1418 | 0.020302
|  | 17 | 1.6689 | 0 | 20 | 18.6393 | 0 | 35.1683 | 30.1122 | 2.1418 | 0.010805
|  | 18 | 2.0165 | 0 | 20 | 20.9324 | 0 | 37.0343 | 31.3562 | 2.9487 | 0.0074672
|  | 19 | 6.3227 | 6.9443 | 20 | 15.5246 | 0 | 32.6336 | 28.4224 | 7.4777 | 0.0014999
|  | 20 | 7.5245 | 8.6804 | 20 | 16.5514 | 0 | 33.4692 | 28.9794 | 8.4431 | 0
|  | 21 | 1.783 | 0 | 20 | 23.62 | 0 | 39.2215 | 32.8143 | 2.7016 | 0
|  | 22 | 1.4354 | 0 | 20 | 25.2863 | 0 | 40.5775 | 33.7183 | 2.5837 | 0
|  | 23 | 1.4354 | 0 | 20 | 26.8346 | 0 | 41.8375 | 34.5583 | 2.5837 | 0
|  | 24 | 1.4354 | 0 | 20 | 28.6041 | 0 | 43.2775 | 35.5183 | 2.5837 | 0
| 4 | 1 | 0.71769 | 0 | 20.3258 | 40.0535 | 0 | 55.0215 | 43.3477 | 1.866 | 0
|  | 2 | 1.4354 | 0 | 20.2977 | 40.0535 | 0 | 54.9775 | 43.3183 | 2.5837 | 0
|  | 3 | 1.4354 | 0 | 20.2705 | 40.0535 | 0 | 55.5175 | 43.6783 | 2.5837 | 0
|  | 4 | 1.4354 | 0 | 20.2387 | 40.0535 | 0 | 55.6975 | 43.7983 | 2.5837 | 0
|  | 5 | 1.4354 | 0 | 20.2057 | 40.0535 | 0 | 55.8775 | 43.9183 | 2.5837 | 0
|  | 6 | 1.4354 | 0 | 20.1716 | 40.0535 | 0 | 56.236 | 44.1573 | 2.5837 | 0.0018239
|  | 7 | 5.975 | 5.2082 | 20.1348 | 34.8504 | 0 | 52.8996 | 41.9331 | 6.9004 | 0.006068
|  | 8 | 2.0165 | 0 | 20.0902 | 40.1149 | 0 | 56.294 | 44.196 | 2.9487 | 0.0079507
|  | 9 | 1.6689 | 0 | 20.0546 | 40.1149 | 0 | 56.7701 | 44.5134 | 2.1418 | 0.0085393
|  | 10 | 1.6689 | 0 | 20.0152 | 40.1149 | 0 | 54.2502 | 42.8335 | 2.1418 | 0.0084523
|  | 11 | 1.6689 | 0 | 20 | 39.5996 | 0 | 51.3697 | 40.9131 | 2.1418 | 0.0090504
|  | 12 | 1.6689 | 0 | 20.008 | 40.0535 | 0 | 49.3897 | 39.5931 | 2.1418 | 0.0090782
|  | 13 | 6.3227 | 6.9443 | 20.0377 | 32.7437 | 0 | 43.055 | 35.37 | 7.7141 | 0.0090502
|  | 14 | 2.0165 | 0 | 20.0706 | 40.0535 | 0 | 45.8537 | 37.2358 | 2.9487 | 0.0083141
|  | 15 | 1.6689 | 0 | 20.1323 | 40.0535 | 0 | 46.3252 | 37.5501 | 2.1418 | 0.014626
|  | 16 | 1.6689 | 0 | 20.1886 | 40.0535 | 0 | 46.8612 | 37.9075 | 2.1418 | 0.019519
|  | 17 | 1.6689 | 0 | 20.2389 | 40.0535 | 0 | 48.6593 | 39.1062 | 2.1418 | 0.021866
|  | 18 | 2.0165 | 0 | 20.2716 | 40.0535 | 0 | 48.5443 | 39.0296 | 2.9487 | 0.01978
|  | 19 | 6.3227 | 6.9443 | 20.3048 | 32.7437 | 0 | 45.4043 | 36.9362 | 7.4777 | 0.012911
|  | 20 | 7.5245 | 8.6804 | 20.3113 | 30.9163 | 0 | 45.1558 | 36.7706 | 8.4431 | 0.016383
|  | 21 | 1.783 | 0 | 20.3061 | 40.0535 | 0 | 50.5613 | 40.3742 | 2.7016 | 0.0002254
|  | 22 | 1.4354 | 0 | 20.3199 | 40.0535 | 0 | 51.1975 | 40.7983 | 2.5837 | 0
|  | 23 | 1.4354 | 0 | 20.3276 | 40.0535 | 0 | 51.7375 | 41.1583 | 2.5837 | 0
|  | 24 | 1.4354 | 0 | 20.3301 | 40.0535 | 0 | 52.4575 | 41.6383 | 2.5837 | 0
| 5 | 1 | 0.71769 | 0 | 20 | 28.8794 | 0 | 43.5015 | 35.6677 | 1.866 | 0
|  | 2 | 1.4354 | 0 | 20 | 30.3736 | 0 | 44.7175 | 36.4783 | 2.5837 | 0
|  | 3 | 1.4354 | 0 | 20 | 32.3643 | 0 | 46.3375 | 37.5583 | 2.5837 | 0
|  | 4 | 1.4354 | 0 | 20 | 33.4703 | 0 | 47.2375 | 38.1583 | 2.5837 | 0
|  | 5 | 1.4354 | 0 | 20 | 34.5762 | 0 | 48.1375 | 38.7583 | 2.5837 | 0
|  | 6 | 1.4354 | 0 | 20 | 35.461 | 0 | 48.8575 | 39.2383 | 2.5837 | 0
|  | 7 | 5.975 | 5.2082 | 20 | 31.3653 | 0 | 45.5244 | 37.0163 | 6.9004 | 0.00014155
|  | 8 | 2.0165 | 0 | 20 | 31.9968 | 0 | 46.0384 | 37.3589 | 2.9487 | 0.0025001
|  | 9 | 1.6689 | 0 | 20 | 28.5958 | 0 | 43.2707 | 35.5138 | 2.1418 | 0.0078772
|  | 10 | 1.6689 | 0 | 20 | 24.1687 | 0 | 39.668 | 33.112 | 2.1418 | 0.011117
|  | 11 | 1.6689 | 0 | 20 | 20.1849 | 0 | 36.4261 | 30.9507 | 2.1418 | 0.013499
|  | 12 | 1.6689 | 0 | 20 | 16.6396 | 0 | 33.5409 | 29.0273 | 2.1418 | 0.019829
|  | 13 | 6.3227 | 6.9443 | 20 | 8.6333 | 0 | 27.0256 | 24.6837 | 7.7141 | 0.02067
|  | 14 | 2.0165 | 0 | 20 | 11.6305 | 0 | 29.4646 | 26.3098 | 2.9487 | 0.019404
|  | 15 | 1.6689 | 0 | 20 | 11.3357 | 0 | 29.2247 | 26.1498 | 2.1418 | 0.015177
|  | 16 | 1.6689 | 0 | 20 | 11.5627 | 0 | 29.4095 | 26.273 | 2.1418 | 0.0093177
|  | 17 | 1.6689 | 0 | 20 | 12.6719 | 0 | 30.3121 | 26.8748 | 2.1418 | 0.0060776
|  | 18 | 2.0165 | 0 | 20 | 14.0804 | 0 | 31.4583 | 27.6389 | 2.9487 | 0.0025914
|  | 19 | 6.3227 | 6.9443 | 20 | 12.6503 | 0 | 30.2946 | 26.863 | 7.4777 | 0.00028882
|  | 20 | 7.5245 | 8.6804 | 20 | 13.2335 | 0 | 30.7692 | 27.1794 | 8.4431 | 0
|  | 21 | 1.783 | 0 | 20 | 20.5233 | 0 | 36.7015 | 31.1343 | 2.7016 | 0
|  | 22 | 1.4354 | 0 | 20 | 22.1896 | 0 | 38.0575 | 32.0383 | 2.5837 | 0
|  | 23 | 1.4354 | 0 | 20 | 23.7379 | 0 | 39.3175 | 32.8783 | 2.5837 | 0
|  | 24 | 1.4354 | 0 | 20 | 25.2863 | 0 | 40.5775 | 33.7183 | 2.5837 | 0
| 6 | 1 | 0.71769 | 0 | 20.2219 | 0 | 0 | 30.3615 | 26.9077 | 1.866 | 0
|  | 2 | 1.4354 | 0 | 20.1215 | 0 | 0 | 32.1175 | 28.0783 | 2.5837 | 0
|  | 3 | 1.4354 | 0 | 20.0064 | 15.6071 | 0 | 33.3775 | 28.9183 | 2.5837 | 0
|  | 4 | 1.4354 | 0 | 20 | 17.987 | 0 | 34.6375 | 29.7583 | 2.5837 | 0
|  | 5 | 1.4354 | 0 | 20 | 19.0929 | 0 | 35.5375 | 30.3583 | 2.5837 | 0
|  | 6 | 1.4354 | 0 | 20 | 19.0922 | 0 | 35.5368 | 30.3579 | 2.5837 | 0.00078338
|  | 7 | 5.975 | 5.2082 | 20 | 11.8978 | 0 | 29.6822 | 26.4548 | 6.9004 | 0.002928
|  | 8 | 2.0165 | 0 | 20 | 11.8637 | 0 | 29.6545 | 26.4363 | 2.9487 | 0.007334
|  | 9 | 1.6689 | 0 | 20 | 8.6842 | 0 | 27.067 | 24.7113 | 2.1418 | 0.012377
|  | 10 | 1.6689 | 0 | 20 | 4.9765 | 0 | 23.643 | 22.4286 | 2.1418 | 0.017368
|  | 11 | 1.6689 | 0 | 20.0038 | 0 | 0 | 20.4 | 20.2667 | 2.1418 | 0.020963
|  | 12 | 1.6689 | 0 | 20 | 0 | 0 | 20 | 20 | 2.1418 | 0.02414
|  | 13 | 6.3227 | 6.9443 | 20.0215 | 0 | 0 | 20 | 20 | 7.7141 | 0.022823
|  | 14 | 2.0165 | 0 | 20.105 | 0 | 0 | 20 | 20 | 2.9487 | 0.028656
|  | 15 | 1.6689 | 0 | 20.1645 | 0 | 0 | 20 | 20 | 2.1418 | 0.029299
|  | 16 | 1.6689 | 0 | 20.2252 | 0 | 0 | 20 | 20 | 2.1418 | 0.0079839
|  | 17 | 1.6689 | 0 | 20.2881 | 0 | 0 | 20 | 20 | 2.1418 | 0.0098246
|  | 18 | 2.0165 | 0 | 20.345 | 0 | 0 | 20 | 20 | 2.9487 | 0.010151
|  | 19 | 6.3227 | 6.9443 | 20.3935 | 0 | 0 | 20 | 20 | 7.4777 | 0.0068718
|  | 20 | 7.5245 | 8.6804 | 20.4555 | 0 | 0 | 20 | 20 | 8.4431 | 0.0033796
|  | 21 | 1.783 | 0 | 20.4969 | 0 | 0 | 22.3014 | 21.5342 | 2.7016 | 0.00014666
|  | 22 | 1.4354 | 0 | 20.4671 | 0 | 0 | 25.2775 | 23.5183 | 2.5837 | 0
|  | 23 | 1.4354 | 0 | 20.41 | 0 | 0 | 27.9775 | 25.3183 | 2.5837 | 0
|  | 24 | 1.4354 | 0 | 20.3287 | 0 | 0 | 30.8575 | 27.2383 | 2.5837 | 0
| 7 | 1 | 0.71769 | 0 | 20.029 | 8.0896 | 0 | 29.6415 | 26.4277 | 1.866 | 0
|  | 2 | 1.4354 | 0 | 20 | 11.1301 | 0 | 29.0575 | 26.0383 | 2.5837 | 0
|  | 3 | 1.4354 | 0 | 20 | 10.9089 | 0 | 28.8775 | 25.9183 | 2.5837 | 0
|  | 4 | 1.4354 | 0 | 20 | 11.1301 | 0 | 29.0575 | 26.0383 | 2.5837 | 0
|  | 5 | 1.4354 | 0 | 20 | 11.1301 | 0 | 29.0575 | 26.0383 | 2.5837 | 0
|  | 6 | 1.4354 | 0 | 20 | 12.0141 | 0 | 29.7768 | 26.5179 | 2.5837 | 0.00075578
|  | 7 | 5.975 | 5.2082 | 20 | 5.2606 | 0 | 24.281 | 22.854 | 6.9004 | 0.0044272
|  | 8 | 2.0165 | 0 | 20 | 7.2181 | 0 | 25.8739 | 23.916 | 2.9487 | 0.0079819
|  | 9 | 1.6689 | 0 | 20 | 5.5913 | 0 | 24.5501 | 23.0334 | 2.1418 | 0.0085721
|  | 10 | 1.6689 | 0 | 20 | 3.6006 | 0 | 22.9301 | 21.9534 | 2.1418 | 0.0086072
|  | 11 | 1.6689 | 0 | 20 | 1.6108 | 0 | 21.3108 | 20.8739 | 2.1418 | 0.0077053
|  | 12 | 1.6689 | 0 | 20 | 0.059709 | 0 | 20.0486 | 20.0324 | 2.1418 | 0.010439
|  | 13 | 6.3227 | 6.9443 | 20 | 0 | 0 | 20 | 20 | 7.7141 | 0.020032
|  | 14 | 2.0165 | 0 | 20.0503 | 0 | 0 | 20 | 20 | 2.9487 | 0.0086249
|  | 15 | 1.6689 | 0 | 20.0669 | 0 | 0 | 20 | 20 | 2.1418 | 0.010778
|  | 16 | 1.6689 | 0 | 20.0871 | 0 | 0 | 20 | 20 | 2.1418 | 0.0078569
|  | 17 | 1.6689 | 0 | 20.0886 | 0 | 0 | 20 | 20 | 2.1418 | 0.021857
|  | 18 | 2.0165 | 0 | 20.1102 | 0 | 0 | 20 | 20 | 2.9487 | 0.014532
|  | 19 | 6.3227 | 6.9443 | 20.1309 | 0 | 0 | 20 | 20 | 7.4777 | 0.0049049
|  | 20 | 7.5245 | 8.6804 | 20.1771 | 0 | 0 | 20 | 20 | 8.4431 | 0.00070087
|  | 21 | 1.783 | 0 | 20.2197 | 0 | 0 | 21.7615 | 21.1743 | 2.7016 | 0
|  | 22 | 1.4354 | 0 | 20.1996 | 0 | 0 | 23.8375 | 22.5583 | 2.5837 | 0
|  | 23 | 1.4354 | 0 | 20.1605 | 0 | 0 | 25.8175 | 23.8783 | 2.5837 | 0
|  | 24 | 1.4354 | 0 | 20.1035 | 0 | 0 | 27.7975 | 25.1983 | 2.5837 | 0
| 8 | 1 | 0.71769 | 0 | 23.28 | 0 | 0 | 22.4415 | 21.6277 | 1.866 | 0
|  | 2 | 1.4354 | 0 | 23.2022 | 0 | 0 | 22.2175 | 21.4783 | 2.5837 | 0
|  | 3 | 1.4354 | 0 | 23.1277 | 0 | 0 | 22.5775 | 21.7183 | 2.5837 | 0
|  | 4 | 1.4354 | 0 | 23.0511 | 0 | 0 | 22.7575 | 21.8383 | 2.5837 | 0
|  | 5 | 1.4354 | 0 | 22.9742 | 0 | 0 | 22.7575 | 21.8383 | 2.5837 | 0
|  | 6 | 1.4354 | 0 | 22.8985 | 0 | 0 | 22.7563 | 21.8375 | 2.5837 | 0.0014591
|  | 7 | 5.975 | 5.2082 | 22.8241 | 0 | 0 | 20 | 20 | 6.9004 | 0.0062292
|  | 8 | 2.0165 | 0 | 22.804 | 0 | 0 | 20 | 20 | 2.9487 | 0.0097571
|  | 9 | 1.6689 | 0 | 22.7726 | 0 | 0 | 20 | 20 | 2.1418 | 0.012383
|  | 10 | 1.6689 | 0 | 22.7542 | 0 | 0 | 20 | 20 | 2.1418 | 0.015056
|  | 11 | 1.6689 | 0 | 22.7512 | 0 | 0 | 20 | 20 | 2.1418 | 0.018474
|  | 12 | 1.6689 | 0 | 22.7667 | 0 | 0 | 20 | 20 | 2.1418 | 0.022232
|  | 13 | 6.3227 | 6.9443 | 22.7971 | 0 | 0 | 20 | 20 | 7.7141 | 0.023971
|  | 14 | 2.0165 | 0 | 22.8811 | 0 | 0 | 20 | 20 | 2.9487 | 0.0074897
|  | 15 | 1.6689 | 0 | 22.9375 | 0 | 0 | 20 | 20 | 2.1418 | 0.0094903
|  | 16 | 1.6689 | 0 | 22.9918 | 0 | 0 | 20 | 20 | 2.1418 | 0.011117
|  | 17 | 1.6689 | 0 | 23.0469 | 0 | 0 | 20 | 20 | 2.1418 | 0.014593
|  | 18 | 2.0165 | 0 | 23.1011 | 0 | 0 | 20 | 20 | 2.9487 | 0.016199
|  | 19 | 6.3227 | 6.9443 | 23.1555 | 0 | 0 | 20 | 20 | 7.4777 | 0.012663
|  | 20 | 7.5245 | 8.6804 | 23.2316 | 0 | 0 | 20 | 20 | 8.4431 | 0.014865
|  | 21 | 1.783 | 0 | 23.3019 | 0 | 0 | 20 | 20 | 2.7016 | 0.00022537
|  | 22 | 1.4354 | 0 | 23.314 | 0 | 0 | 20 | 20 | 2.5837 | 0
|  | 23 | 1.4354 | 0 | 23.3133 | 0 | 0 | 20 | 20 | 2.5837 | 0
|  | 24 | 1.4354 | 0 | 23.3024 | 0 | 0 | 20 | 20 | 2.5837 | 0
| 9 | 1 | 0.71769 | 0 | 20.5088 | 0 | 0 | 30.0015 | 26.6677 | 1.866 | 0
|  | 2 | 1.4354 | 0 | 20.4069 | 0 | 0 | 30.3175 | 26.8783 | 2.5837 | 0
|  | 3 | 1.4354 | 0 | 20.3039 | 0 | 0 | 30.8575 | 27.2383 | 2.5837 | 0
|  | 4 | 1.4354 | 0 | 20.1975 | 0 | 0 | 31.3975 | 27.5983 | 2.5837 | 0
|  | 5 | 1.4354 | 0 | 20.0878 | 3.0729 | 0 | 31.7575 | 27.8383 | 2.5837 | 0
|  | 6 | 1.4354 | 0 | 20 | 14.448 | 0 | 31.7575 | 27.8383 | 2.5837 | 0
|  | 7 | 5.975 | 5.2082 | 20 | 6.371 | 0 | 25.1846 | 23.4564 | 6.9004 | 0
|  | 8 | 2.0165 | 0 | 20 | 5.2343 | 0 | 24.2596 | 22.8397 | 2.9487 | 0.0010607
|  | 9 | 1.6689 | 0 | 20 | 0.95112 | 0 | 20.774 | 20.516 | 2.1418 | 0.0037919
|  | 10 | 1.6689 | 0 | 20 | 0 | 0 | 20 | 20 | 2.1418 | 0.0064089
|  | 11 | 1.6689 | 0 | 20.0314 | 0 | 0 | 20 | 20 | 2.1418 | 0.0086073
|  | 12 | 1.6689 | 0 | 20.1009 | 0 | 0 | 20 | 20 | 2.1418 | 0.010124
|  | 13 | 6.3227 | 6.9443 | 20.171 | 0 | 0 | 20 | 20 | 7.7141 | 0.010745
|  | 14 | 2.0165 | 0 | 20.2839 | 0 | 0 | 20 | 20 | 2.9487 | 0.010446
|  | 15 | 1.6689 | 0 | 20.3587 | 0 | 0 | 20 | 20 | 2.1418 | 0.0090573
|  | 16 | 1.6689 | 0 | 20.4227 | 0 | 0 | 20 | 20 | 2.1418 | 0.0066298
|  | 17 | 1.6689 | 0 | 20.4806 | 0 | 0 | 20 | 20 | 2.1418 | 0.0034163
|  | 18 | 2.0165 | 0 | 20.5274 | 0 | 0 | 20 | 20 | 2.9487 | 0.00058733
|  | 19 | 6.3227 | 6.9443 | 20.5645 | 0 | 0 | 20 | 20 | 7.4777 | 0
|  | 20 | 7.5245 | 8.6804 | 20.6168 | 0 | 0 | 20 | 20 | 8.4431 | 0
|  | 21 | 1.783 | 0 | 20.6554 | 0 | 0 | 20.8615 | 20.5743 | 2.7016 | 0
|  | 22 | 1.4354 | 0 | 20.6364 | 0 | 0 | 22.2175 | 21.4783 | 2.5837 | 0
|  | 23 | 1.4354 | 0 | 20.605 | 0 | 0 | 23.4775 | 22.3183 | 2.5837 | 0
|  | 24 | 1.4354 | 0 | 20.5624 | 0 | 0 | 24.7375 | 23.1583 | 2.5837 | 0
| 10 | 1 | 0.71769 | 0 | 20.9493 | 0 | 0 | 27.8415 | 25.2277 | 1.866 | 0
|  | 2 | 1.4354 | 0 | 20.8602 | 0 | 0 | 28.8775 | 25.9183 | 2.5837 | 0
|  | 3 | 1.4354 | 0 | 20.763 | 0 | 0 | 29.7775 | 26.5183 | 2.5837 | 0
|  | 4 | 1.4354 | 0 | 20.6589 | 0 | 0 | 30.4975 | 26.9983 | 2.5837 | 0
|  | 5 | 1.4354 | 0 | 20.5499 | 0 | 0 | 30.6775 | 27.1183 | 2.5837 | 0
|  | 6 | 1.4354 | 0 | 20.4411 | 0 | 0 | 29.5964 | 26.3976 | 2.5837 | 0.0012584
|  | 7 | 5.975 | 5.2082 | 20.3442 | 0 | 0 | 24.0997 | 22.7331 | 6.9004 | 0.0060075
|  | 8 | 2.0165 | 0 | 20.3002 | 0 | 0 | 24.4329 | 22.9553 | 2.9487 | 0.0092752
|  | 9 | 1.6689 | 0 | 20.2538 | 0 | 0 | 22.2091 | 21.4727 | 2.1418 | 0.009843
|  | 10 | 1.6689 | 0 | 20.2289 | 0 | 0 | 20 | 20 | 2.1418 | 0.010226
|  | 11 | 1.6689 | 0 | 20.2313 | 0 | 0 | 20 | 20 | 2.1418 | 0.011732
|  | 12 | 1.6689 | 0 | 20.2589 | 0 | 0 | 20 | 20 | 2.1418 | 0.017317
|  | 13 | 6.3227 | 6.9443 | 20.3079 | 0 | 0 | 20 | 20 | 7.7141 | 0.019842
|  | 14 | 2.0165 | 0 | 20.4151 | 0 | 0 | 20 | 20 | 2.9487 | 0.0081677
|  | 15 | 1.6689 | 0 | 20.4978 | 0 | 0 | 20 | 20 | 2.1418 | 0.012454
|  | 16 | 1.6689 | 0 | 20.5813 | 0 | 0 | 20 | 20 | 2.1418 | 0.016682
|  | 17 | 1.6689 | 0 | 20.6669 | 0 | 0 | 20 | 20 | 2.1418 | 0.015856
|  | 18 | 2.0165 | 0 | 20.7493 | 0 | 0 | 20 | 20 | 2.9487 | 0.01166
|  | 19 | 6.3227 | 6.9443 | 20.828 | 0 | 0 | 20 | 20 | 7.4777 | 0.027115
|  | 20 | 7.5245 | 8.6804 | 20.9265 | 0 | 0 | 20 | 20 | 8.4431 | 0.0058807
|  | 21 | 1.783 | 0 | 21.0104 | 0 | 0 | 20 | 20 | 2.7016 | 0.00030916
|  | 22 | 1.4354 | 0 | 21.029 | 0 | 0 | 20 | 20 | 2.5837 | 0
|  | 23 | 1.4354 | 0 | 21.0246 | 0 | 0 | 20.9575 | 20.6383 | 2.5837 | 0
|  | 24 | 1.4354 | 0 | 20.9985 | 0 | 0 | 23.4775 | 22.3183 | 2.5837 | 0
| 11 | 1 | 7.5245 | 8.6804 | 0 | 9.1935 | 0 | 63.4815 | 48.9877 | 1.866 | 0
| 12 | 1 | 7.5245 | 8.6804 | 38.827 | 0 | 0 | 20 | 20 | 8.4431 | 0.021866
Building2 | 1 | 1 | 0.069398 | 0 | 20 | 1.8128 | 0 | 41.4668 | 34.3112 | 0.14805 | 0
|  | 2 | 0.069398 | 0 | 20 | 1.8736 | 0 | 42.1868 | 34.7912 | 0.14805 | 0
|  | 3 | 0.069398 | 0 | 20 | 1.9496 | 0 | 43.0868 | 35.3912 | 0.14805 | 0
|  | 4 | 0.069398 | 0 | 20 | 1.9952 | 0 | 43.6268 | 35.7512 | 0.14805 | 0
|  | 5 | 0.069398 | 0 | 20 | 2.0256 | 0 | 43.9868 | 35.9912 | 0.14805 | 0
|  | 6 | 0.1388 | 0 | 20 | 1.9866 | 0 | 43.525 | 35.6833 | 0.21745 | 0
|  | 7 | 0.56656 | 0.40289 | 20 | 1.5471 | 0 | 38.3204 | 32.2136 | 0.65693 | 1.3762e-05
|  | 8 | 0.18378 | 0 | 20 | 1.7651 | 0 | 40.9022 | 33.9348 | 0.3016 | 0.00052279
|  | 9 | 0.080773 | 0 | 20 | 1.7163 | 0 | 40.3242 | 33.5495 | 0.16713 | 0.0013968
|  | 10 | 0.080773 | 0 | 20 | 1.4879 | 0 | 37.62 | 31.7467 | 0.16713 | 0.0017523
|  | 11 | 0.080773 | 0 | 20 | 1.2745 | 0 | 35.0927 | 30.0618 | 0.16713 | 0.0023745
|  | 12 | 0.080773 | 0 | 20 | 1.5443 | 0 | 33.2822 | 28.8548 | 0.16713 | 0.0032538
|  | 13 | 0.60017 | 0.53719 | 20.0354 | 0 | 0 | 24.9416 | 23.2944 | 0.74945 | 0.0036565
|  | 14 | 0.18378 | 0 | 20 | 0.77284 | 0 | 29.152 | 26.1013 | 0.3016 | 0.0047595
|  | 15 | 0.080773 | 0 | 20 | 0.84986 | 0 | 30.0641 | 26.7094 | 0.16713 | 0.0014104
|  | 16 | 0.080773 | 0 | 20 | 0.83445 | 0 | 29.8816 | 26.5877 | 0.16713 | 0.0016206
|  | 17 | 0.080773 | 0 | 20 | 0.91016 | 0 | 30.7782 | 27.1855 | 0.16713 | 0.0019026
|  | 18 | 0.18378 | 0 | 20 | 0.87778 | 0 | 30.3947 | 26.9298 | 0.3016 | 0.0062195
|  | 19 | 0.60017 | 0.53719 | 20 | 0.63114 | 0 | 27.4741 | 24.9827 | 0.70627 | 0.00018593
|  | 20 | 0.72759 | 0.67149 | 20 | 1.6035 | 0 | 27.7387 | 25.1591 | 0.79051 | 0
|  | 21 | 0.17241 | 0 | 20.0796 | 2.2803 | 0 | 35.7532 | 30.5021 | 0.23533 | 0
|  | 22 | 0.1388 | 0 | 20.1581 | 0 | 0 | 37.225 | 31.4833 | 0.21745 | 0
|  | 23 | 0.1388 | 0 | 20.0343 | 2.5262 | 0 | 38.665 | 32.4433 | 0.21745 | 0
|  | 24 | 0.069398 | 0 | 20.1134 | 0.41505 | 0 | 40.7468 | 33.8312 | 0.14805 | 0
| 2 | 1 | 0.069398 | 0 | 20.0008 | 2.7073 | 0 | 52.0868 | 41.3912 | 0.14805 | 0
|  | 2 | 0.069398 | 0 | 20.0006 | 2.7028 | 0 | 52.0868 | 41.3912 | 0.14805 | 0
|  | 3 | 0.069398 | 0 | 20 | 2.6944 | 0 | 51.9068 | 41.2712 | 0.14805 | 0
|  | 4 | 0.069398 | 0 | 20 | 2.6944 | 0 | 51.9068 | 41.2712 | 0.14805 | 0
|  | 5 | 0.069398 | 0 | 20 | 2.6944 | 0 | 51.9068 | 41.2712 | 0.14805 | 0
|  | 6 | 0.1388 | 0 | 20 | 2.6098 | 0 | 50.905 | 40.6033 | 0.21745 | 0
|  | 7 | 0.56656 | 0.40289 | 20 | 2.1703 | 0 | 45.7006 | 37.1337 | 0.65693 | 0
|  | 8 | 0.18378 | 0 | 20 | 2.5256 | 0 | 49.9082 | 39.9388 | 0.3016 | 1.3792e-05
|  | 9 | 0.080773 | 0 | 20 | 2.5686 | 0 | 50.4172 | 40.2781 | 0.16713 | 0.0003019
|  | 10 | 0.080773 | 0 | 20 | 2.4768 | 0 | 49.3311 | 39.554 | 0.16713 | 0.00082055
|  | 11 | 0.080773 | 0 | 20 | 2.37 | 0 | 48.0655 | 38.7104 | 0.16713 | 0.0012859
|  | 12 | 0.080773 | 0 | 20 | 2.2936 | 0 | 47.1614 | 38.1076 | 0.16713 | 0.0016359
|  | 13 | 0.60017 | 0.53719 | 20 | 1.6351 | 0 | 39.3632 | 32.9088 | 0.74945 | 0.0018369
|  | 14 | 0.18378 | 0 | 20 | 1.9917 | 0 | 43.5863 | 35.7242 | 0.3016 | 0.0018656
|  | 15 | 0.080773 | 0 | 20 | 2.0808 | 0 | 44.6409 | 36.4273 | 0.16713 | 0.0016805
|  | 16 | 0.080773 | 0 | 20 | 2.0508 | 0 | 44.2855 | 36.1903 | 0.16713 | 0.0012893
|  | 17 | 0.080773 | 0 | 20 | 2.1575 | 0 | 45.5492 | 37.0328 | 0.16713 | 0.00097687
|  | 18 | 0.18378 | 0 | 20 | 2.0238 | 0 | 43.9655 | 35.977 | 0.3016 | 0.0002451
|  | 19 | 0.60017 | 0.53719 | 20 | 1.6953 | 0 | 40.0763 | 33.3842 | 0.70627 | 0
|  | 20 | 0.72759 | 0.67149 | 20 | 1.6263 | 0 | 39.2587 | 32.8391 | 0.79051 | 0
|  | 21 | 0.17241 | 0 | 20 | 2.2119 | 0 | 46.1932 | 37.4621 | 0.23533 | 0
|  | 22 | 0.1388 | 0 | 20 | 2.2602 | 0 | 46.765 | 37.8433 | 0.21745 | 0
|  | 23 | 0.1388 | 0 | 20 | 2.2906 | 0 | 47.125 | 38.0833 | 0.21745 | 0
|  | 24 | 0.069398 | 0 | 20 | 2.3995 | 0 | 48.3068 | 38.8712 | 0.14805 | 0
| 3 | 1 | 0.069398 | 0 | 20 | 1.828 | 0 | 41.6468 | 34.4312 | 0.14805 | 0
|  | 2 | 0.069398 | 0 | 20 | 1.8736 | 0 | 42.1868 | 34.7912 | 0.14805 | 0
|  | 3 | 0.069398 | 0 | 20 | 1.9192 | 0 | 42.7268 | 35.1512 | 0.14805 | 0
|  | 4 | 0.069398 | 0 | 20 | 1.9496 | 0 | 43.0868 | 35.3912 | 0.14805 | 0
|  | 5 | 0.069398 | 0 | 20 | 1.9648 | 0 | 43.2668 | 35.5112 | 0.14805 | 0
|  | 6 | 0.1388 | 0 | 20 | 1.9258 | 0 | 42.805 | 35.2033 | 0.21745 | 0
|  | 7 | 0.56656 | 0.40289 | 20 | 1.4711 | 0 | 37.4204 | 31.6136 | 0.65693 | 1.376e-05
|  | 8 | 0.18378 | 0 | 20 | 1.7957 | 0 | 41.2653 | 34.1768 | 0.3016 | 0.00026192
|  | 9 | 0.080773 | 0 | 20 | 2.5532 | 0 | 40.8711 | 33.914 | 0.16713 | 0.00081965
|  | 10 | 0.080773 | 0 | 20.0662 | 1.6403 | 0 | 39.4242 | 32.9495 | 0.16713 | 0.0013986
|  | 11 | 0.080773 | 0 | 20.0654 | 1.5329 | 0 | 38.1531 | 32.1021 | 0.16713 | 0.0023344
|  | 12 | 0.080773 | 0 | 20.0646 | 1.456 | 0 | 37.2425 | 31.495 | 0.16713 | 0.0032293
|  | 13 | 0.60017 | 0.53719 | 20.0637 | 0 | 0 | 28.8967 | 25.9311 | 0.74945 | 0.0040752
|  | 14 | 0.18378 | 0 | 20 | 1.138 | 0 | 33.4757 | 28.9838 | 0.3016 | 0.0044436
|  | 15 | 0.080773 | 0 | 20 | 2.192 | 0 | 34.7073 | 29.8049 | 0.16713 | 0.0045128
|  | 16 | 0.080773 | 0 | 20.0796 | 0.31979 | 0 | 34.8939 | 29.9293 | 0.16713 | 0.0039579
|  | 17 | 0.080773 | 0 | 20 | 1.2596 | 0 | 34.9158 | 29.9439 | 0.16713 | 0.0021065
|  | 18 | 0.18378 | 0 | 20 | 1.3385 | 0 | 35.8511 | 30.5674 | 0.3016 | 0.0014558
|  | 19 | 0.60017 | 0.53719 | 20 | 0.87424 | 0 | 30.3528 | 26.9019 | 0.70627 | 0.00029241
|  | 20 | 0.72759 | 0.67149 | 20 | 0.92709 | 0 | 30.9787 | 27.3191 | 0.79051 | 0
|  | 21 | 0.17241 | 0 | 20 | 1.5735 | 0 | 38.6332 | 32.4221 | 0.23533 | 0
|  | 22 | 0.1388 | 0 | 20 | 1.6978 | 0 | 40.105 | 33.4033 | 0.21745 | 0
|  | 23 | 0.1388 | 0 | 20 | 1.8042 | 0 | 41.365 | 34.2433 | 0.21745 | 0
|  | 24 | 0.069398 | 0 | 20 | 1.9952 | 0 | 43.6268 | 35.7512 | 0.14805 | 0
| 4 | 1 | 0.069398 | 0 | 20.2649 | 2.7026 | 0 | 54.7868 | 43.1912 | 0.14805 | 0
|  | 2 | 0.069398 | 0 | 20.2419 | 2.7026 | 0 | 55.3268 | 43.5512 | 0.14805 | 0
|  | 3 | 0.069398 | 0 | 20.2153 | 2.7026 | 0 | 55.8668 | 43.9112 | 0.14805 | 0
|  | 4 | 0.069398 | 0 | 20.1853 | 2.7026 | 0 | 56.0468 | 44.0312 | 0.14805 | 0
|  | 5 | 0.069398 | 0 | 20.1543 | 2.7026 | 0 | 56.2268 | 44.1512 | 0.14805 | 0
|  | 6 | 0.1388 | 0 | 20.1225 | 2.7026 | 0 | 55.7608 | 43.8405 | 0.21745 | 0.00035558
|  | 7 | 0.56656 | 0.40289 | 20.0943 | 2.3001 | 0 | 50.7266 | 40.4844 | 0.65693 | 0.001183
|  | 8 | 0.18378 | 0 | 20.0685 | 2.7073 | 0 | 55.11 | 43.4067 | 0.3016 | 0.00155
|  | 9 | 0.080773 | 0 | 20.046 | 2.7073 | 0 | 56.5211 | 44.3474 | 0.16713 | 0.0016648
|  | 10 | 0.080773 | 0 | 20.0139 | 2.7073 | 0 | 54.0013 | 42.6675 | 0.16713 | 0.0016478
|  | 11 | 0.080773 | 0 | 20 | 2.6675 | 0 | 51.1199 | 40.7466 | 0.16713 | 0.0017644
|  | 12 | 0.080773 | 0 | 20.0033 | 2.7026 | 0 | 49.1398 | 39.4265 | 0.16713 | 0.0017698
|  | 13 | 0.60017 | 0.53719 | 20.0235 | 2.1371 | 0 | 40.444 | 33.6294 | 0.74945 | 0.0017644
|  | 14 | 0.18378 | 0 | 20.0576 | 2.7026 | 0 | 44.6692 | 36.4461 | 0.3016 | 0.0016209
|  | 15 | 0.080773 | 0 | 20.1088 | 2.7026 | 0 | 46.067 | 37.378 | 0.16713 | 0.0028515
|  | 16 | 0.080773 | 0 | 20.1494 | 2.7026 | 0 | 46.5957 | 37.7305 | 0.16713 | 0.0038053
|  | 17 | 0.080773 | 0 | 20.1857 | 2.7026 | 0 | 48.3903 | 38.9269 | 0.16713 | 0.0042629
|  | 18 | 0.18378 | 0 | 20.2089 | 2.7026 | 0 | 47.3427 | 38.2285 | 0.3016 | 0.0038562
|  | 19 | 0.60017 | 0.53719 | 20.2392 | 2.1371 | 0 | 43.1065 | 35.4043 | 0.70627 | 0.002517
|  | 20 | 0.72759 | 0.67149 | 20.2518 | 1.9958 | 0 | 42.6409 | 35.0939 | 0.79051 | 0.003194
|  | 21 | 0.17241 | 0 | 20.2556 | 2.7026 | 0 | 49.9727 | 39.9818 | 0.23533 | 4.3944e-05
|  | 22 | 0.1388 | 0 | 20.2667 | 2.7026 | 0 | 50.725 | 40.4833 | 0.21745 | 0
|  | 23 | 0.1388 | 0 | 20.2723 | 2.7026 | 0 | 51.265 | 40.8433 | 0.21745 | 0
|  | 24 | 0.069398 | 0 | 20.2741 | 2.7026 | 0 | 52.8068 | 41.8712 | 0.14805 | 0
| 5 | 1 | 0.069398 | 0 | 20 | 1.9648 | 0 | 43.2668 | 35.5112 | 0.14805 | 0
|  | 2 | 0.069398 | 0 | 20 | 2.1168 | 0 | 45.0668 | 36.7112 | 0.14805 | 0
|  | 3 | 0.069398 | 0 | 20 | 2.2536 | 0 | 46.6868 | 37.7912 | 0.14805 | 0
|  | 4 | 0.069398 | 0 | 20 | 2.3296 | 0 | 47.5868 | 38.3912 | 0.14805 | 0
|  | 5 | 0.069398 | 0 | 20 | 2.4056 | 0 | 48.4868 | 38.9912 | 0.14805 | 0
|  | 6 | 0.1388 | 0 | 20 | 2.397 | 0 | 48.385 | 38.9233 | 0.21745 | 0
|  | 7 | 0.56656 | 0.40289 | 20 | 1.9726 | 0 | 43.3603 | 35.5735 | 0.65693 | 2.7596e-05
|  | 8 | 0.18378 | 0 | 20 | 2.0995 | 0 | 44.8626 | 36.5751 | 0.3016 | 0.00048741
|  | 9 | 0.080773 | 0 | 20 | 1.9441 | 0 | 43.0226 | 35.3484 | 0.16713 | 0.0015357
|  | 10 | 0.080773 | 0 | 20 | 2.5895 | 0 | 39.4151 | 32.9434 | 0.16713 | 0.0021673
|  | 11 | 0.080773 | 0 | 20.0796 | 2.3154 | 0 | 36.1696 | 30.7797 | 0.16713 | 0.0026316
|  | 12 | 0.080773 | 0 | 20.1581 | 0.34914 | 0 | 33.275 | 28.85 | 0.16713 | 0.0038658
|  | 13 | 0.60017 | 0.53719 | 20.0915 | 0 | 0 | 24.3972 | 22.9315 | 0.74945 | 0.0040298
|  | 14 | 0.18378 | 0 | 20.0592 | 0 | 0 | 28.2636 | 25.509 | 0.3016 | 0.0037829
|  | 15 | 0.080773 | 0 | 20 | 0.75711 | 0 | 28.9657 | 25.9772 | 0.16713 | 0.0029588
|  | 16 | 0.080773 | 0 | 20 | 1.7235 | 0 | 29.1593 | 26.1062 | 0.16713 | 0.0018165
|  | 17 | 0.080773 | 0 | 20.0796 | 0 | 0 | 30.0667 | 26.7112 | 0.16713 | 0.0011849
|  | 18 | 0.18378 | 0 | 20.0074 | 1.8183 | 0 | 30.2824 | 26.8549 | 0.3016 | 0.0005052
|  | 19 | 0.60017 | 0.53719 | 20.0868 | 0 | 0 | 28.0156 | 25.3437 | 0.70627 | 5.6308e-05
|  | 20 | 0.72759 | 0.67149 | 20.029 | 0.35685 | 0 | 28.2787 | 25.5191 | 0.79051 | 0
|  | 21 | 0.17241 | 0 | 20 | 1.3607 | 0 | 36.1132 | 30.7421 | 0.23533 | 0
|  | 22 | 0.1388 | 0 | 20 | 1.485 | 0 | 37.585 | 31.7233 | 0.21745 | 0
|  | 23 | 0.1388 | 0 | 20 | 1.5914 | 0 | 38.845 | 32.5633 | 0.21745 | 0
|  | 24 | 0.069398 | 0 | 20 | 1.7672 | 0 | 40.9268 | 33.9512 | 0.14805 | 0
| 6 | 1 | 0.069398 | 0 | 20.2572 | 0 | 0 | 30.1268 | 26.7512 | 0.14805 | 0
|  | 2 | 0.069398 | 0 | 20.1823 | 2.0028 | 0 | 32.4668 | 28.3112 | 0.14805 | 0
|  | 3 | 0.069398 | 0 | 20.2595 | 1.1592 | 0 | 33.7268 | 29.1512 | 0.14805 | 0
|  | 4 | 0.069398 | 0 | 20.2562 | 0 | 0 | 34.9868 | 29.9912 | 0.14805 | 0
|  | 5 | 0.069398 | 0 | 20.147 | 0 | 0 | 35.8868 | 30.5912 | 0.14805 | 0
|  | 6 | 0.1388 | 0 | 20.0328 | 0.88582 | 0 | 35.0632 | 30.0421 | 0.21745 | 0.00015272
|  | 7 | 0.56656 | 0.40289 | 20 | 0.6345 | 0 | 27.5138 | 25.0092 | 0.65693 | 0.00057083
|  | 8 | 0.18378 | 0 | 20 | 0.71537 | 0 | 28.4714 | 25.6476 | 0.3016 | 0.0014298
|  | 9 | 0.080773 | 0 | 20 | 0.57525 | 0 | 26.8122 | 24.5415 | 0.16713 | 0.0024129
|  | 10 | 0.080773 | 0 | 20 | 0.28548 | 0 | 23.3807 | 22.2538 | 0.16713 | 0.003386
|  | 11 | 0.080773 | 0 | 20 | 0.011179 | 0 | 20.1324 | 20.0883 | 0.16713 | 0.0040868
|  | 12 | 0.080773 | 0 | 20 | 0 | 0 | 20 | 20 | 0.16713 | 0.0047062
|  | 13 | 0.60017 | 0.53719 | 20.0182 | 0 | 0 | 20 | 20 | 0.74945 | 0.0044495
|  | 14 | 0.18378 | 0 | 20.1002 | 0 | 0 | 20 | 20 | 0.3016 | 0.0055867
|  | 15 | 0.080773 | 0 | 20.1539 | 0 | 0 | 20 | 20 | 0.16713 | 0.005712
|  | 16 | 0.080773 | 0 | 20.2021 | 0 | 0 | 20 | 20 | 0.16713 | 0.0015565
|  | 17 | 0.080773 | 0 | 20.2519 | 0 | 0 | 20 | 20 | 0.16713 | 0.0019154
|  | 18 | 0.18378 | 0 | 20.2972 | 0 | 0 | 20 | 20 | 0.3016 | 0.0019791
|  | 19 | 0.60017 | 0.53719 | 20.343 | 0 | 0 | 20 | 20 | 0.70627 | 0.0013397
|  | 20 | 0.72759 | 0.67149 | 20.4068 | 0 | 0 | 20 | 20 | 0.79051 | 0.00065886
|  | 21 | 0.17241 | 0 | 20.4564 | 0 | 0 | 21.7129 | 21.1419 | 0.23533 | 2.8593e-05
|  | 22 | 0.1388 | 0 | 20.4385 | 0 | 0 | 24.805 | 23.2033 | 0.21745 | 0
|  | 23 | 0.1388 | 0 | 20.399 | 0 | 0 | 27.505 | 25.0033 | 0.21745 | 0
|  | 24 | 0.069398 | 0 | 20.3408 | 0 | 0 | 31.2068 | 27.4712 | 0.14805 | 0
| 7 | 1 | 0.069398 | 0 | 20.1035 | 0 | 0 | 29.4068 | 26.2712 | 0.14805 | 0
|  | 2 | 0.069398 | 0 | 20.0357 | 0.37353 | 0 | 29.4068 | 26.2712 | 0.14805 | 0
|  | 3 | 0.069398 | 0 | 20 | 0.77915 | 0 | 29.2268 | 26.1512 | 0.14805 | 0
|  | 4 | 0.069398 | 0 | 20 | 0.79435 | 0 | 29.4068 | 26.2712 | 0.14805 | 0
|  | 5 | 0.069398 | 0 | 20 | 0.79435 | 0 | 29.4068 | 26.2712 | 0.14805 | 0
|  | 6 | 0.1388 | 0 | 20 | 0.78561 | 0 | 29.3032 | 26.2022 | 0.21745 | 0.00014734
|  | 7 | 0.56656 | 0.40289 | 20 | 1.1282 | 0 | 22.1104 | 21.4069 | 0.65693 | 0.00086311
|  | 8 | 0.18378 | 0 | 20.0796 | 0 | 0 | 24.6899 | 23.1266 | 0.3016 | 0.0015561
|  | 9 | 0.080773 | 0 | 20.0454 | 0 | 0 | 24.301 | 22.8673 | 0.16713 | 0.0016712
|  | 10 | 0.080773 | 0 | 20.0144 | 0.056791 | 0 | 22.6809 | 21.7873 | 0.16713 | 0.001678
|  | 11 | 0.080773 | 0 | 20 | 0.089763 | 0 | 21.063 | 20.7087 | 0.16713 | 0.0015022
|  | 12 | 0.080773 | 0 | 20 | 0 | 0 | 20 | 20 | 0.16713 | 0.002035
|  | 13 | 0.60017 | 0.53719 | 20.0014 | 0 | 0 | 20 | 20 | 0.74945 | 0.0039054
|  | 14 | 0.18378 | 0 | 20.0581 | 0 | 0 | 20 | 20 | 0.3016 | 0.0016815
|  | 15 | 0.080773 | 0 | 20.079 | 0 | 0 | 20 | 20 | 0.16713 | 0.0021012
|  | 16 | 0.080773 | 0 | 20.096 | 0 | 0 | 20 | 20 | 0.16713 | 0.0015317
|  | 17 | 0.080773 | 0 | 20.0987 | 0 | 0 | 20 | 20 | 0.16713 | 0.0042611
|  | 18 | 0.18378 | 0 | 20.1169 | 0 | 0 | 20 | 20 | 0.3016 | 0.002833
|  | 19 | 0.60017 | 0.53719 | 20.1409 | 0 | 0 | 20 | 20 | 0.70627 | 0.00095624
|  | 20 | 0.72759 | 0.67149 | 20.192 | 0 | 0 | 20 | 20 | 0.79051 | 0.00013664
|  | 21 | 0.17241 | 0 | 20.2417 | 0 | 0 | 21.1732 | 20.7821 | 0.23533 | 0
|  | 22 | 0.1388 | 0 | 20.2304 | 0 | 0 | 23.365 | 22.2433 | 0.21745 | 0
|  | 23 | 0.1388 | 0 | 20.2036 | 0 | 0 | 25.345 | 23.5633 | 0.21745 | 0
|  | 24 | 0.069398 | 0 | 20.1632 | 0 | 0 | 28.1468 | 25.4312 | 0.14805 | 0
| 8 | 1 | 0.069398 | 0 | 23.5909 | 0 | 0 | 22.2068 | 21.4712 | 0.14805 | 0
|  | 2 | 0.069398 | 0 | 23.5295 | 0 | 0 | 22.5668 | 21.7112 | 0.14805 | 0
|  | 3 | 0.069398 | 0 | 23.4665 | 0 | 0 | 22.9268 | 21.9512 | 0.14805 | 0
|  | 4 | 0.069398 | 0 | 23.4016 | 0 | 0 | 23.1068 | 22.0712 | 0.14805 | 0
|  | 5 | 0.069398 | 0 | 23.3364 | 0 | 0 | 23.1068 | 22.0712 | 0.14805 | 0
|  | 6 | 0.1388 | 0 | 23.2719 | 0 | 0 | 22.2816 | 21.5211 | 0.21745 | 0.00028446
|  | 7 | 0.56656 | 0.40289 | 23.2141 | 0 | 0 | 20 | 20 | 0.65693 | 0.0012144
|  | 8 | 0.18378 | 0 | 23.2092 | 0 | 0 | 20 | 20 | 0.3016 | 0.0019022
|  | 9 | 0.080773 | 0 | 23.1887 | 0 | 0 | 20 | 20 | 0.16713 | 0.0024142
|  | 10 | 0.080773 | 0 | 23.1712 | 0 | 0 | 20 | 20 | 0.16713 | 0.0029353
|  | 11 | 0.080773 | 0 | 23.1655 | 0 | 0 | 20 | 20 | 0.16713 | 0.0036015
|  | 12 | 0.080773 | 0 | 23.1738 | 0 | 0 | 20 | 20 | 0.16713 | 0.0043343
|  | 13 | 0.60017 | 0.53719 | 23.1936 | 0 | 0 | 20 | 20 | 0.74945 | 0.0046732
|  | 14 | 0.18378 | 0 | 23.2709 | 0 | 0 | 20 | 20 | 0.3016 | 0.0014602
|  | 15 | 0.080773 | 0 | 23.317 | 0 | 0 | 20 | 20 | 0.16713 | 0.0018502
|  | 16 | 0.080773 | 0 | 23.3551 | 0 | 0 | 20 | 20 | 0.16713 | 0.0021674
|  | 17 | 0.080773 | 0 | 23.394 | 0 | 0 | 20 | 20 | 0.16713 | 0.002845
|  | 18 | 0.18378 | 0 | 23.4325 | 0 | 0 | 20 | 20 | 0.3016 | 0.003158
|  | 19 | 0.60017 | 0.53719 | 23.478 | 0 | 0 | 20 | 20 | 0.70627 | 0.0024687
|  | 20 | 0.72759 | 0.67149 | 23.5478 | 0 | 0 | 20 | 20 | 0.79051 | 0.002898
|  | 21 | 0.17241 | 0 | 23.615 | 0 | 0 | 20 | 20 | 0.23533 | 4.3937e-05
|  | 22 | 0.1388 | 0 | 23.6243 | 0 | 0 | 20 | 20 | 0.21745 | 0
|  | 23 | 0.1388 | 0 | 23.6231 | 0 | 0 | 20 | 20 | 0.21745 | 0
|  | 24 | 0.069398 | 0 | 23.6143 | 0 | 0 | 20 | 20 | 0.14805 | 0
| 9 | 1 | 0.069398 | 0 | 20.4947 | 0 | 0 | 29.7668 | 26.5112 | 0.14805 | 0
|  | 2 | 0.069398 | 0 | 20.4193 | 0 | 0 | 30.6668 | 27.1112 | 0.14805 | 0
|  | 3 | 0.069398 | 0 | 20.3385 | 0 | 0 | 31.2068 | 27.4712 | 0.14805 | 0
|  | 4 | 0.069398 | 0 | 20.2549 | 0 | 0 | 31.7468 | 27.8312 | 0.14805 | 0
|  | 5 | 0.069398 | 0 | 20.1686 | 0 | 0 | 32.1068 | 28.0712 | 0.14805 | 0
|  | 6 | 0.1388 | 0 | 20.0808 | 0 | 0 | 31.285 | 27.5233 | 0.21745 | 0
|  | 7 | 0.56656 | 0.40289 | 20 | 0.25507 | 0 | 23.0206 | 22.0137 | 0.65693 | 0
|  | 8 | 0.18378 | 0 | 20 | 0.26059 | 0 | 23.0859 | 22.0573 | 0.3016 | 0.00020679
|  | 9 | 0.080773 | 0 | 20 | 0.044926 | 0 | 20.532 | 20.3547 | 0.16713 | 0.00073925
|  | 10 | 0.080773 | 0 | 20 | 0 | 0 | 20 | 20 | 0.16713 | 0.0012495
|  | 11 | 0.080773 | 0 | 20.0256 | 0 | 0 | 20 | 20 | 0.16713 | 0.001678
|  | 12 | 0.080773 | 0 | 20.0801 | 0 | 0 | 20 | 20 | 0.16713 | 0.0019738
|  | 13 | 0.60017 | 0.53719 | 20.1353 | 0 | 0 | 20 | 20 | 0.74945 | 0.0020948
|  | 14 | 0.18378 | 0 | 20.2398 | 0 | 0 | 20 | 20 | 0.3016 | 0.0020365
|  | 15 | 0.080773 | 0 | 20.3054 | 0 | 0 | 20 | 20 | 0.16713 | 0.0017658
|  | 16 | 0.080773 | 0 | 20.3564 | 0 | 0 | 20 | 20 | 0.16713 | 0.0012925
|  | 17 | 0.080773 | 0 | 20.4029 | 0 | 0 | 20 | 20 | 0.16713 | 0.00066602
|  | 18 | 0.18378 | 0 | 20.4411 | 0 | 0 | 20 | 20 | 0.3016 | 0.0001145
|  | 19 | 0.60017 | 0.53719 | 20.4786 | 0 | 0 | 20 | 20 | 0.70627 | 0
|  | 20 | 0.72759 | 0.67149 | 20.5355 | 0 | 0 | 20 | 20 | 0.79051 | 0
|  | 21 | 0.17241 | 0 | 20.5834 | 0 | 0 | 20.2732 | 20.1821 | 0.23533 | 0
|  | 22 | 0.1388 | 0 | 20.574 | 0 | 0 | 21.745 | 21.1633 | 0.21745 | 0
|  | 23 | 0.1388 | 0 | 20.5544 | 0.13596 | 0 | 23.005 | 22.0033 | 0.21745 | 0
|  | 24 | 0.069398 | 0 | 20.5375 | 0 | 0 | 25.0868 | 23.3912 | 0.14805 | 0
| 10 | 1 | 0.069398 | 0 | 21.2428 | 0 | 0 | 27.6068 | 25.0712 | 0.14805 | 0
|  | 2 | 0.069398 | 0 | 21.1731 | 0 | 0 | 29.2268 | 26.1512 | 0.14805 | 0
|  | 3 | 0.069398 | 0 | 21.093 | 0 | 0 | 30.1268 | 26.7512 | 0.14805 | 0
|  | 4 | 0.069398 | 0 | 21.0074 | 0 | 0 | 30.8468 | 27.2312 | 0.14805 | 0
|  | 5 | 0.069398 | 0 | 20.9179 | 0 | 0 | 31.0268 | 27.3512 | 0.14805 | 0
|  | 6 | 0.1388 | 0 | 20.8282 | 0 | 0 | 29.1221 | 26.0814 | 0.21745 | 0.00024533
|  | 7 | 0.56656 | 0.40289 | 20.7532 | 0 | 0 | 21.9267 | 21.2845 | 0.65693 | 0.0011712
|  | 8 | 0.18378 | 0 | 20.7299 | 0 | 0 | 23.247 | 22.1646 | 0.3016 | 0.0018083
|  | 9 | 0.080773 | 0 | 20.6977 | 0 | 0 | 21.9581 | 21.3054 | 0.16713 | 0.0019189
|  | 10 | 0.080773 | 0 | 20.675 | 0 | 0 | 20 | 20 | 0.16713 | 0.0019936
|  | 11 | 0.080773 | 0 | 20.6729 | 0 | 0 | 20 | 20 | 0.16713 | 0.0022873
|  | 12 | 0.080773 | 0 | 20.69 | 0 | 0 | 20 | 20 | 0.16713 | 0.0033761
|  | 13 | 0.60017 | 0.53719 | 20.7235 | 0 | 0 | 20 | 20 | 0.74945 | 0.0038682
|  | 14 | 0.18378 | 0 | 20.8181 | 0 | 0 | 20 | 20 | 0.3016 | 0.0015923
|  | 15 | 0.080773 | 0 | 20.884 | 0 | 0 | 20 | 20 | 0.16713 | 0.0024281
|  | 16 | 0.080773 | 0 | 20.9442 | 0 | 0 | 20 | 20 | 0.16713 | 0.0032521
|  | 17 | 0.080773 | 0 | 21.0063 | 0 | 0 | 20 | 20 | 0.16713 | 0.0030912
|  | 18 | 0.18378 | 0 | 21.0663 | 0 | 0 | 20 | 20 | 0.3016 | 0.0022733
|  | 19 | 0.60017 | 0.53719 | 21.1304 | 0 | 0 | 20 | 20 | 0.70627 | 0.0052862
|  | 20 | 0.72759 | 0.67149 | 21.2176 | 0 | 0 | 20 | 20 | 0.79051 | 0.0011465
|  | 21 | 0.17241 | 0 | 21.2951 | 0 | 0 | 20 | 20 | 0.23533 | 6.0273e-05
|  | 22 | 0.1388 | 0 | 21.3098 | 0 | 0 | 20 | 20 | 0.21745 | 0
|  | 23 | 0.1388 | 0 | 21.3063 | 0 | 0 | 20.485 | 20.3233 | 0.21745 | 0
|  | 24 | 0.069398 | 0 | 21.2862 | 0 | 0 | 23.8268 | 22.5512 | 0.14805 | 0
| 11 | 1 | 0.72759 | 0.67149 | 0 | 0.61195 | 0 | 63.2468 | 48.8312 | 0.14805 | 0
| 12 | 1 | 0.72759 | 0.67149 | 40.2288 | 0 | 0 | 20 | 20 | 0.79051 | 0.0042629

## df_Time
Period | dp | TimeEnd | dt
1 | 35 | 24 | 1
2 | 29 | 24 | 1
3 | 43 | 24 | 1
4 | 60 | 24 | 1
5 | 38 | 24 | 1
6 | 21 | 24 | 1
7 | 54 | 24 | 1
8 | 20 | 24 | 1
9 | 15 | 24 | 1
10 | 50 | 24 | 1
11 | 0 | 1 | 1
12 | 0 | 1 | 1

## df_External
Period | Time | T_ext | I_global
1 | 1 | 7.1 | 0
| 2 | 6.7 | 0
| 3 | 6.2 | 0
| 4 | 5.9 | 0
| 5 | 5.7 | 0
| 6 | 5.5 | 0
| 7 | 5.5 | 0
| 8 | 6.4 | 59
| 9 | 7.6 | 152
| 10 | 9.1 | 258
| 11 | 10.5 | 352
| 12 | 11.5 | 376
| 13 | 12.3 | 373
| 14 | 12.9 | 398
| 15 | 13.3 | 354
| 16 | 13.4 | 284
| 17 | 12.9 | 171
| 18 | 12.2 | 90
| 19 | 11.2 | 2
| 20 | 10.5 | 0
| 21 | 9.7 | 0
| 22 | 9 | 0
| 23 | 8.2 | 0
| 24 | 7.5 | 0
2 | 1 | 1.2 | 0
| 2 | 1.2 | 0
| 3 | 1.3 | 0
| 4 | 1.3 | 0
| 5 | 1.3 | 0
| 6 | 1.4 | 0
| 7 | 1.4 | 0
| 8 | 1.4 | 1
| 9 | 2 | 28
| 10 | 2.6 | 51
| 11 | 3.3 | 93
| 12 | 3.8 | 98
| 13 | 4.3 | 122
| 14 | 4.9 | 159
| 15 | 5.2 | 145
| 16 | 5.4 | 109
| 17 | 4.7 | 47
| 18 | 4.7 | 13
| 19 | 4.2 | 0
| 20 | 4.1 | 0
| 21 | 3.9 | 0
| 22 | 3.7 | 0
| 23 | 3.5 | 0
| 24 | 3.3 | 0
3 | 1 | 7 | 0
| 2 | 6.7 | 0
| 3 | 6.4 | 0
| 4 | 6.2 | 0
| 5 | 6.1 | 0
| 6 | 5.9 | 0
| 7 | 6 | 1
| 8 | 6.2 | 40
| 9 | 7.3 | 92
| 10 | 8.1 | 150
| 11 | 8.8 | 198
| 12 | 9.3 | 236
| 13 | 10.1 | 236
| 14 | 10.5 | 239
| 15 | 10.7 | 213
| 16 | 10.6 | 176
| 17 | 10.6 | 119
| 18 | 9.2 | 62
| 19 | 9.6 | 4
| 20 | 8.7 | 0
| 21 | 8.1 | 0
| 22 | 7.4 | 0
| 23 | 6.7 | 0
| 24 | 5.9 | 0
4 | 1 | -0.3 | 0
| 2 | -0.6 | 0
| 3 | -0.9 | 0
| 4 | -1 | 0
| 5 | -1.1 | 0
| 6 | -1.3 | 0
| 7 | -1.4 | 0
| 8 | -1.5 | 0
| 9 | -1.4 | 2
| 10 | 0 | 61
| 11 | 1.6 | 138
| 12 | 2.7 | 165
| 13 | 3.7 | 190
| 14 | 4.3 | 189
| 15 | 4.4 | 153
| 16 | 4.1 | 93
| 17 | 3.1 | 15
| 18 | 2.8 | 0
| 19 | 2.5 | 0
| 20 | 2.2 | 0
| 21 | 1.8 | 0
| 22 | 1.5 | 0
| 23 | 1.2 | 0
| 24 | 0.8 | 0
5 | 1 | 6.1 | 0
| 2 | 5.1 | 0
| 3 | 4.2 | 0
| 4 | 3.7 | 0
| 5 | 3.2 | 0
| 6 | 2.8 | 0
| 7 | 2.7 | 1
| 8 | 4.2 | 101
| 9 | 6.1 | 250
| 10 | 8.1 | 385
| 11 | 9.9 | 491
| 12 | 11.5 | 572
| 13 | 12.6 | 567
| 14 | 13.4 | 588
| 15 | 13.9 | 530
| 16 | 13.8 | 380
| 17 | 13.3 | 297
| 18 | 12.3 | 169
| 19 | 10.9 | 24
| 20 | 10.2 | 0
| 21 | 9.5 | 0
| 22 | 8.8 | 0
| 23 | 8.1 | 0
| 24 | 7.4 | 0
6 | 1 | 13.4 | 0
| 2 | 12.1 | 0
| 3 | 11.4 | 0
| 4 | 10.7 | 0
| 5 | 10.2 | 0
| 6 | 10.2 | 4
| 7 | 11.5 | 122
| 8 | 13.3 | 282
| 9 | 15.1 | 451
| 10 | 17 | 607
| 11 | 18.8 | 730
| 12 | 20.3 | 815
| 13 | 21.5 | 853
| 14 | 22.3 | 841
| 15 | 22.8 | 773
| 16 | 23 | 675
| 17 | 22.7 | 530
| 18 | 21.9 | 358
| 19 | 20.7 | 187
| 20 | 19.1 | 22
| 21 | 17.5 | 0
| 22 | 15.9 | 0
| 23 | 14.4 | 0
| 24 | 12.8 | 0
7 | 1 | 13.8 | 0
| 2 | 13.8 | 0
| 3 | 13.9 | 0
| 4 | 13.8 | 0
| 5 | 13.8 | 0
| 6 | 13.4 | 1
| 7 | 14.5 | 49
| 8 | 15.4 | 114
| 9 | 16.5 | 190
| 10 | 17.4 | 237
| 11 | 18.3 | 288
| 12 | 19 | 308
| 13 | 19.5 | 329
| 14 | 19.7 | 325
| 15 | 20.3 | 297
| 16 | 19.2 | 254
| 17 | 20.4 | 203
| 18 | 20 | 132
| 19 | 19.5 | 66
| 20 | 18.9 | 8
| 21 | 17.8 | 0
| 22 | 16.7 | 0
| 23 | 15.6 | 0
| 24 | 14.5 | 0
8 | 1 | 17.8 | 0
| 2 | 17.6 | 0
| 3 | 17.4 | 0
| 4 | 17.3 | 0
| 5 | 17.3 | 0
| 6 | 17.3 | 29
| 7 | 18.5 | 100
| 8 | 19.6 | 203
| 9 | 20.7 | 278
| 10 | 21.6 | 351
| 11 | 22.7 | 409
| 12 | 23.6 | 453
| 13 | 24.3 | 461
| 14 | 24.9 | 459
| 15 | 25.2 | 391
| 16 | 25.3 | 361
| 17 | 25.3 | 298
| 18 | 25 | 202
| 19 | 24.3 | 106
| 20 | 23.6 | 31
| 21 | 22.8 | 1
| 22 | 22.1 | 0
| 23 | 21.5 | 0
| 24 | 20.8 | 0
9 | 1 | 13.6 | 0
| 2 | 13.1 | 0
| 3 | 12.8 | 0
| 4 | 12.5 | 0
| 5 | 12.3 | 0
| 6 | 12.3 | 3
| 7 | 14 | 133
| 8 | 16.3 | 326
| 9 | 18.6 | 517
| 10 | 20.9 | 682
| 11 | 23.2 | 841
| 12 | 23.3 | 481
| 13 | 23.4 | 466
| 14 | 23.4 | 470
| 15 | 23.2 | 414
| 16 | 22.9 | 373
| 17 | 22.3 | 287
| 18 | 21.4 | 192
| 19 | 20.3 | 88
| 20 | 19.1 | 3
| 21 | 18.3 | 0
| 22 | 17.6 | 0
| 23 | 16.9 | 0
| 24 | 16.2 | 0
10 | 1 | 14.8 | 0
| 2 | 13.9 | 0
| 3 | 13.4 | 0
| 4 | 13 | 0
| 5 | 12.9 | 0
| 6 | 13.5 | 46
| 7 | 14.6 | 157
| 8 | 16.2 | 302
| 9 | 17.8 | 434
| 10 | 19.4 | 554
| 11 | 20.9 | 637
| 12 | 22.2 | 706
| 13 | 23.2 | 710
| 14 | 24 | 706
| 15 | 24.5 | 656
| 16 | 24.7 | 567
| 17 | 24.6 | 460
| 18 | 24.1 | 334
| 19 | 23.3 | 194
| 20 | 22.1 | 76
| 21 | 20.9 | 1
| 22 | 19.6 | 0
| 23 | 18.3 | 0
| 24 | 16.9 | 0
11 | 1 | -5 | 0
12 | 1 | 35 | 853

## df_Index
HourOfYear | PeriodOfYear
1 | 1
2 | 1
3 | 1
4 | 1
5 | 1
6 | 1
7 | 1
8 | 1
9 | 1
10 | 1
11 | 1
12 | 1
13 | 1
14 | 1
15 | 1
16 | 1
17 | 1
18 | 1
19 | 1
20 | 1
21 | 1
22 | 1
23 | 1
24 | 1
25 | 2
26 | 2
27 | 2
28 | 2
29 | 2
30 | 2
31 | 2
32 | 2
33 | 2
34 | 2
35 | 2
36 | 2
37 | 2
38 | 2
39 | 2
40 | 2
41 | 2
42 | 2
43 | 2
44 | 2
45 | 2
46 | 2
47 | 2
48 | 2
49 | 3
50 | 3
51 | 3
52 | 3
53 | 3
54 | 3
55 | 3
56 | 3
57 | 3
58 | 3
59 | 3
60 | 3
61 | 3
62 | 3
63 | 3
64 | 3
65 | 3
66 | 3
67 | 3
68 | 3
69 | 3
70 | 3
71 | 3
72 | 3
73 | 4
74 | 4
75 | 4
76 | 4
77 | 4
78 | 4
79 | 4
80 | 4
81 | 4
82 | 4
83 | 4
84 | 4
85 | 4
86 | 4
87 | 4
88 | 4
89 | 4
90 | 4
91 | 4
92 | 4
93 | 4
94 | 4
95 | 4
96 | 4
97 | 4
98 | 4
99 | 4
100 | 4
101 | 4
102 | 4
103 | 4
104 | 4
105 | 4
106 | 4
107 | 4
108 | 4
109 | 4
110 | 4
111 | 4
112 | 4
113 | 4
114 | 4
115 | 4
116 | 4
117 | 4
118 | 4
119 | 4
120 | 4
121 | 4
122 | 4
123 | 4
124 | 4
125 | 4
126 | 4
127 | 4
128 | 4
129 | 4
130 | 4
131 | 4
132 | 4
133 | 4
134 | 4
135 | 4
136 | 4
137 | 4
138 | 4
139 | 4
140 | 4
141 | 4
142 | 4
143 | 4
144 | 4
145 | 4
146 | 4
147 | 4
148 | 4
149 | 4
150 | 4
151 | 4
152 | 4
153 | 4
154 | 4
155 | 4
156 | 4
157 | 4
158 | 4
159 | 4
160 | 4
161 | 4
162 | 4
163 | 4
164 | 4
165 | 4
166 | 4
167 | 4
168 | 4
169 | 2
170 | 2
171 | 2
172 | 2
173 | 2
174 | 2
175 | 2
176 | 2
177 | 2
178 | 2
179 | 2
180 | 2
181 | 2
182 | 2
183 | 2
184 | 2
185 | 2
186 | 2
187 | 2
188 | 2
189 | 2
190 | 2
191 | 2
192 | 2
193 | 2
194 | 2
195 | 2
196 | 2
197 | 2
198 | 2
199 | 2
200 | 2
201 | 2
202 | 2
203 | 2
204 | 2
205 | 2
206 | 2
207 | 2
208 | 2
209 | 2
210 | 2
211 | 2
212 | 2
213 | 2
214 | 2
215 | 2
216 | 2
217 | 4
218 | 4
219 | 4
220 | 4
221 | 4
222 | 4
223 | 4
224 | 4
225 | 4
226 | 4
227 | 4
228 | 4
229 | 4
230 | 4
231 | 4
232 | 4
233 | 4
234 | 4
235 | 4
236 | 4
237 | 4
238 | 4
239 | 4
240 | 4
241 | 4
242 | 4
243 | 4
244 | 4
245 | 4
246 | 4
247 | 4
248 | 4
249 | 4
250 | 4
251 | 4
252 | 4
253 | 4
254 | 4
255 | 4
256 | 4
257 | 4
258 | 4
259 | 4
260 | 4
261 | 4
262 | 4
263 | 4
264 | 4
265 | 4
266 | 4
267 | 4
268 | 4
269 | 4
270 | 4
271 | 4
272 | 4
273 | 4
274 | 4
275 | 4
276 | 4
277 | 4
278 | 4
279 | 4
280 | 4
281 | 4
282 | 4
283 | 4
284 | 4
285 | 4
286 | 4
287 | 4
288 | 4
289 | 4
290 | 4
291 | 4
292 | 4
293 | 4
294 | 4
295 | 4
296 | 4
297 | 4
298 | 4
299 | 4
300 | 4
301 | 4
302 | 4
303 | 4
304 | 4
305 | 4
306 | 4
307 | 4
308 | 4
309 | 4
310 | 4
311 | 4
312 | 4
313 | 4
314 | 4
315 | 4
316 | 4
317 | 4
318 | 4
319 | 4
320 | 4
321 | 4
322 | 4
323 | 4
324 | 4
325 | 4
326 | 4
327 | 4
328 | 4
329 | 4
330 | 4
331 | 4
332 | 4
333 | 4
334 | 4
335 | 4
336 | 4
337 | 2
338 | 2
339 | 2
340 | 2
341 | 2
342 | 2
343 | 2
344 | 2
345 | 2
346 | 2
347 | 2
348 | 2
349 | 2
350 | 2
351 | 2
352 | 2
353 | 2
354 | 2
355 | 2
356 | 2
357 | 2
358 | 2
359 | 2
360 | 2
361 | 2
362 | 2
363 | 2
364 | 2
365 | 2
366 | 2
367 | 2
368 | 2
369 | 2
370 | 2
371 | 2
372 | 2
373 | 2
374 | 2
375 | 2
376 | 2
377 | 2
378 | 2
379 | 2
380 | 2
381 | 2
382 | 2
383 | 2
384 | 2
385 | 4
386 | 4
387 | 4
388 | 4
389 | 4
390 | 4
391 | 4
392 | 4
393 | 4
394 | 4
395 | 4
396 | 4
397 | 4
398 | 4
399 | 4
400 | 4
401 | 4
402 | 4
403 | 4
404 | 4
405 | 4
406 | 4
407 | 4
408 | 4
409 | 4
410 | 4
411 | 4
412 | 4
413 | 4
414 | 4
415 | 4
416 | 4
417 | 4
418 | 4
419 | 4
420 | 4
421 | 4
422 | 4
423 | 4
424 | 4
425 | 4
426 | 4
427 | 4
428 | 4
429 | 4
430 | 4
431 | 4
432 | 4
433 | 4
434 | 4
435 | 4
436 | 4
437 | 4
438 | 4
439 | 4
440 | 4
441 | 4
442 | 4
443 | 4
444 | 4
445 | 4
446 | 4
447 | 4
448 | 4
449 | 4
450 | 4
451 | 4
452 | 4
453 | 4
454 | 4
455 | 4
456 | 4
457 | 4
458 | 4
459 | 4
460 | 4
461 | 4
462 | 4
463 | 4
464 | 4
465 | 4
466 | 4
467 | 4
468 | 4
469 | 4
470 | 4
471 | 4
472 | 4
473 | 4
474 | 4
475 | 4
476 | 4
477 | 4
478 | 4
479 | 4
480 | 4
481 | 3
482 | 3
483 | 3
484 | 3
485 | 3
486 | 3
487 | 3
488 | 3
489 | 3
490 | 3
491 | 3
492 | 3
493 | 3
494 | 3
495 | 3
496 | 3
497 | 3
498 | 3
499 | 3
500 | 3
501 | 3
502 | 3
503 | 3
504 | 3
505 | 2
506 | 2
507 | 2
508 | 2
509 | 2
510 | 2
511 | 2
512 | 2
513 | 2
514 | 2
515 | 2
516 | 2
517 | 2
518 | 2
519 | 2
520 | 2
521 | 2
522 | 2
523 | 2
524 | 2
525 | 2
526 | 2
527 | 2
528 | 2
529 | 2
530 | 2
531 | 2
532 | 2
533 | 2
534 | 2
535 | 2
536 | 2
537 | 2
538 | 2
539 | 2
540 | 2
541 | 2
542 | 2
543 | 2
544 | 2
545 | 2
546 | 2
547 | 2
548 | 2
549 | 2
550 | 2
551 | 2
552 | 2
553 | 4
554 | 4
555 | 4
556 | 4
557 | 4
558 | 4
559 | 4
560 | 4
561 | 4
562 | 4
563 | 4
564 | 4
565 | 4
566 | 4
567 | 4
568 | 4
569 | 4
570 | 4
571 | 4
572 | 4
573 | 4
574 | 4
575 | 4
576 | 4
577 | 4
578 | 4
579 | 4
580 | 4
581 | 4
582 | 4
583 | 4
584 | 4
585 | 4
586 | 4
587 | 4
588 | 4
589 | 4
590 | 4
591 | 4
592 | 4
593 | 4
594 | 4
595 | 4
596 | 4
597 | 4
598 | 4
599 | 4
600 | 4
601 | 3
602 | 3
603 | 3
604 | 3
605 | 3
606 | 3
607 | 3
608 | 3
609 | 3
610 | 3
611 | 3
612 | 3
613 | 3
614 | 3
615 | 3
616 | 3
617 | 3
618 | 3
619 | 3
620 | 3
621 | 3
622 | 3
623 | 3
624 | 3
625 | 4
626 | 4
627 | 4
628 | 4
629 | 4
630 | 4
631 | 4
632 | 4
633 | 4
634 | 4
635 | 4
636 | 4
637 | 4
638 | 4
639 | 4
640 | 4
641 | 4
642 | 4
643 | 4
644 | 4
645 | 4
646 | 4
647 | 4
648 | 4
649 | 4
650 | 4
651 | 4
652 | 4
653 | 4
654 | 4
655 | 4
656 | 4
657 | 4
658 | 4
659 | 4
660 | 4
661 | 4
662 | 4
663 | 4
664 | 4
665 | 4
666 | 4
667 | 4
668 | 4
669 | 4
670 | 4
671 | 4
672 | 4
673 | 2
674 | 2
675 | 2
676 | 2
677 | 2
678 | 2
679 | 2
680 | 2
681 | 2
682 | 2
683 | 2
684 | 2
685 | 2
686 | 2
687 | 2
688 | 2
689 | 2
690 | 2
691 | 2
692 | 2
693 | 2
694 | 2
695 | 2
696 | 2
697 | 2
698 | 2
699 | 2
700 | 2
701 | 2
702 | 2
703 | 2
704 | 2
705 | 2
706 | 2
707 | 2
708 | 2
709 | 2
710 | 2
711 | 2
712 | 2
713 | 2
714 | 2
715 | 2
716 | 2
717 | 2
718 | 2
719 | 2
720 | 2
721 | 3
722 | 3
723 | 3
724 | 3
725 | 3
726 | 3
727 | 3
728 | 3
729 | 3
730 | 3
731 | 3
732 | 3
733 | 3
734 | 3
735 | 3
736 | 3
737 | 3
738 | 3
739 | 3
740 | 3
741 | 3
742 | 3
743 | 3
744 | 3
745 | 3
746 | 3
747 | 3
748 | 3
749 | 3
750 | 3
751 | 3
752 | 3
753 | 3
754 | 3
755 | 3
756 | 3
757 | 3
758 | 3
759 | 3
760 | 3
761 | 3
762 | 3
763 | 3
764 | 3
765 | 3
766 | 3
767 | 3
768 | 3
769 | 3
770 | 3
771 | 3
772 | 3
773 | 3
774 | 3
775 | 3
776 | 3
777 | 3
778 | 3
779 | 3
780 | 3
781 | 3
782 | 3
783 | 3
784 | 3
785 | 3
786 | 3
787 | 3
788 | 3
789 | 3
790 | 3
791 | 3
792 | 3
793 | 4
794 | 4
795 | 4
796 | 4
797 | 4
798 | 4
799 | 4
800 | 4
801 | 4
802 | 4
803 | 4
804 | 4
805 | 4
806 | 4
807 | 4
808 | 4
809 | 4
810 | 4
811 | 4
812 | 4
813 | 4
814 | 4
815 | 4
816 | 4
817 | 4
818 | 4
819 | 4
820 | 4
821 | 4
822 | 4
823 | 4
824 | 4
825 | 4
826 | 4
827 | 4
828 | 4
829 | 4
830 | 4
831 | 4
832 | 4
833 | 4
834 | 4
835 | 4
836 | 4
837 | 4
838 | 4
839 | 4
840 | 4
841 | 2
842 | 2
843 | 2
844 | 2
845 | 2
846 | 2
847 | 2
848 | 2
849 | 2
850 | 2
851 | 2
852 | 2
853 | 2
854 | 2
855 | 2
856 | 2
857 | 2
858 | 2
859 | 2
860 | 2
861 | 2
862 | 2
863 | 2
864 | 2
865 | 2
866 | 2
867 | 2
868 | 2
869 | 2
870 | 2
871 | 2
872 | 2
873 | 2
874 | 2
875 | 2
876 | 2
877 | 2
878 | 2
879 | 2
880 | 2
881 | 2
882 | 2
883 | 2
884 | 2
885 | 2
886 | 2
887 | 2
888 | 2
889 | 4
890 | 4
891 | 4
892 | 4
893 | 4
894 | 4
895 | 4
896 | 4
897 | 4
898 | 4
899 | 4
900 | 4
901 | 4
902 | 4
903 | 4
904 | 4
905 | 4
906 | 4
907 | 4
908 | 4
909 | 4
910 | 4
911 | 4
912 | 4
913 | 4
914 | 4
915 | 4
916 | 4
917 | 4
918 | 4
919 | 4
920 | 4
921 | 4
922 | 4
923 | 4
924 | 4
925 | 4
926 | 4
927 | 4
928 | 4
929 | 4
930 | 4
931 | 4
932 | 4
933 | 4
934 | 4
935 | 4
936 | 4
937 | 4
938 | 4
939 | 4
940 | 4
941 | 4
942 | 4
943 | 4
944 | 4
945 | 4
946 | 4
947 | 4
948 | 4
949 | 4
950 | 4
951 | 4
952 | 4
953 | 4
954 | 4
955 | 4
956 | 4
957 | 4
958 | 4
959 | 4
960 | 4
961 | 4
962 | 4
963 | 4
964 | 4
965 | 4
966 | 4
967 | 4
968 | 4
969 | 4
970 | 4
971 | 4
972 | 4
973 | 4
974 | 4
975 | 4
976 | 4
977 | 4
978 | 4
979 | 4
980 | 4
981 | 4
982 | 4
983 | 4
984 | 4
985 | 4
986 | 4
987 | 4
988 | 4
989 | 4
990 | 4
991 | 4
992 | 4
993 | 4
994 | 4
995 | 4
996 | 4
997 | 4
998 | 4
999 | 4
1000 | 4
1001 | 4
1002 | 4
1003 | 4
1004 | 4
1005 | 4
1006 | 4
1007 | 4
1008 | 4
1009 | 2
1010 | 2
1011 | 2
1012 | 2
1013 | 2
1014 | 2
1015 | 2
1016 | 2
1017 | 2
1018 | 2
1019 | 2
1020 | 2
1021 | 2
1022 | 2
1023 | 2
1024 | 2
1025 | 2
1026 | 2
1027 | 2
1028 | 2
1029 | 2
1030 | 2
1031 | 2
1032 | 2
1033 | 2
1034 | 2
1035 | 2
1036 | 2
1037 | 2
1038 | 2
1039 | 2
1040 | 2
1041 | 2
1042 | 2
1043 | 2
1044 | 2
1045 | 2
1046 | 2
1047 | 2
1048 | 2
1049 | 2
1050 | 2
1051 | 2
1052 | 2
1053 | 2
1054 | 2
1055 | 2
1056 | 2
1057 | 4
1058 | 4
1059 | 4
1060 | 4
1061 | 4
1062 | 4
1063 | 4
1064 | 4
1065 | 4
1066 | 4
1067 | 4
1068 | 4
1069 | 4
1070 | 4
1071 | 4
1072 | 4
1073 | 4
1074 | 4
1075 | 4
1076 | 4
1077 | 4
1078 | 4
1079 | 4
1080 | 4
1081 | 4
1082 | 4
1083 | 4
1084 | 4
1085 | 4
1086 | 4
1087 | 4
1088 | 4
1089 | 4
1090 | 4
1091 | 4
1092 | 4
1093 | 4
1094 | 4
1095 | 4
1096 | 4
1097 | 4
1098 | 4
1099 | 4
1100 | 4
1101 | 4
1102 | 4
1103 | 4
1104 | 4
1105 | 4
1106 | 4
1107 | 4
1108 | 4
1109 | 4
1110 | 4
1111 | 4
1112 | 4
1113 | 4
1114 | 4
1115 | 4
1116 | 4
1117 | 4
1118 | 4
1119 | 4
1120 | 4
1121 | 4
1122 | 4
1123 | 4
1124 | 4
1125 | 4
1126 | 4
1127 | 4
1128 | 4
1129 | 4
1130 | 4
1131 | 4
1132 | 4
1133 | 4
1134 | 4
1135 | 4
1136 | 4
1137 | 4
1138 | 4
1139 | 4
1140 | 4
1141 | 4
1142 | 4
1143 | 4
1144 | 4
1145 | 4
1146 | 4
1147 | 4
1148 | 4
1149 | 4
1150 | 4
1151 | 4
1152 | 4
1153 | 4
1154 | 4
1155 | 4
1156 | 4
1157 | 4
1158 | 4
1159 | 4
1160 | 4
1161 | 4
1162 | 4
1163 | 4
1164 | 4
1165 | 4
1166 | 4
1167 | 4
1168 | 4
1169 | 4
1170 | 4
1171 | 4
1172 | 4
1173 | 4
1174 | 4
1175 | 4
1176 | 4
1177 | 2
1178 | 2
1179 | 2
1180 | 2
1181 | 2
1182 | 2
1183 | 2
1184 | 2
1185 | 2
1186 | 2
1187 | 2
1188 | 2
1189 | 2
1190 | 2
1191 | 2
1192 | 2
1193 | 2
1194 | 2
1195 | 2
1196 | 2
1197 | 2
1198 | 2
1199 | 2
1200 | 2
1201 | 2
1202 | 2
1203 | 2
1204 | 2
1205 | 2
1206 | 2
1207 | 2
1208 | 2
1209 | 2
1210 | 2
1211 | 2
1212 | 2
1213 | 2
1214 | 2
1215 | 2
1216 | 2
1217 | 2
1218 | 2
1219 | 2
1220 | 2
1221 | 2
1222 | 2
1223 | 2
1224 | 2
1225 | 3
1226 | 3
1227 | 3
1228 | 3
1229 | 3
1230 | 3
1231 | 3
1232 | 3
1233 | 3
1234 | 3
1235 | 3
1236 | 3
1237 | 3
1238 | 3
1239 | 3
1240 | 3
1241 | 3
1242 | 3
1243 | 3
1244 | 3
1245 | 3
1246 | 3
1247 | 3
1248 | 3
1249 | 5
1250 | 5
1251 | 5
1252 | 5
1253 | 5
1254 | 5
1255 | 5
1256 | 5
1257 | 5
1258 | 5
1259 | 5
1260 | 5
1261 | 5
1262 | 5
1263 | 5
1264 | 5
1265 | 5
1266 | 5
1267 | 5
1268 | 5
1269 | 5
1270 | 5
1271 | 5
1272 | 5
1273 | 3
1274 | 3
1275 | 3
1276 | 3
1277 | 3
1278 | 3
1279 | 3
1280 | 3
1281 | 3
1282 | 3
1283 | 3
1284 | 3
1285 | 3
1286 | 3
1287 | 3
1288 | 3
1289 | 3
1290 | 3
1291 | 3
1292 | 3
1293 | 3
1294 | 3
1295 | 3
1296 | 3
1297 | 3
1298 | 3
1299 | 3
1300 | 3
1301 | 3
1302 | 3
1303 | 3
1304 | 3
1305 | 3
1306 | 3
1307 | 3
1308 | 3
1309 | 3
1310 | 3
1311 | 3
1312 | 3
1313 | 3
1314 | 3
1315 | 3
1316 | 3
1317 | 3
1318 | 3
1319 | 3
1320 | 3
1321 | 5
1322 | 5
1323 | 5
1324 | 5
1325 | 5
1326 | 5
1327 | 5
1328 | 5
1329 | 5
1330 | 5
1331 | 5
1332 | 5
1333 | 5
1334 | 5
1335 | 5
1336 | 5
1337 | 5
1338 | 5
1339 | 5
1340 | 5
1341 | 5
1342 | 5
1343 | 5
1344 | 5
1345 | 1
1346 | 1
1347 | 1
1348 | 1
1349 | 1
1350 | 1
1351 | 1
1352 | 1
1353 | 1
1354 | 1
1355 | 1
1356 | 1
1357 | 1
1358 | 1
1359 | 1
1360 | 1
1361 | 1
1362 | 1
1363 | 1
1364 | 1
1365 | 1
1366 | 1
1367 | 1
1368 | 1
1369 | 1
1370 | 1
1371 | 1
1372 | 1
1373 | 1
1374 | 1
1375 | 1
1376 | 1
1377 | 1
1378 | 1
1379 | 1
1380 | 1
1381 | 1
1382 | 1
1383 | 1
1384 | 1
1385 | 1
1386 | 1
1387 | 1
1388 | 1
1389 | 1
1390 | 1
1391 | 1
1392 | 1
1393 | 3
1394 | 3
1395 | 3
1396 | 3
1397 | 3
1398 | 3
1399 | 3
1400 | 3
1401 | 3
1402 | 3
1403 | 3
1404 | 3
1405 | 3
1406 | 3
1407 | 3
1408 | 3
1409 | 3
1410 | 3
1411 | 3
1412 | 3
1413 | 3
1414 | 3
1415 | 3
1416 | 3
1417 | 3
1418 | 3
1419 | 3
1420 | 3
1421 | 3
1422 | 3
1423 | 3
1424 | 3
1425 | 3
1426 | 3
1427 | 3
1428 | 3
1429 | 3
1430 | 3
1431 | 3
1432 | 3
1433 | 3
1434 | 3
1435 | 3
1436 | 3
1437 | 3
1438 | 3
1439 | 3
1440 | 3
1441 | 5
1442 | 5
1443 | 5
1444 | 5
1445 | 5
1446 | 5
1447 | 5
1448 | 5
1449 | 5
1450 | 5
1451 | 5
1452 | 5
1453 | 5
1454 | 5
1455 | 5
1456 | 5
1457 | 5
1458 | 5
1459 | 5
1460 | 5
1461 | 5
1462 | 5
1463 | 5
1464 | 5
1465 | 5
1466 | 5
1467 | 5
1468 | 5
1469 | 5
1470 | 5
1471 | 5
1472 | 5
1473 | 5
1474 | 5
1475 | 5
1476 | 5
1477 | 5
1478 | 5
1479 | 5
1480 | 5
1481 | 5
1482 | 5
1483 | 5
1484 | 5
1485 | 5
1486 | 5
1487 | 5
1488 | 5
1489 | 4
1490 | 4
1491 | 4
1492 | 4
1493 | 4
1494 | 4
1495 | 4
1496 | 4
1497 | 4
1498 | 4
1499 | 4
1500 | 4
1501 | 4
1502 | 4
1503 | 4
1504 | 4
1505 | 4
1506 | 4
1507 | 4
1508 | 4
1509 | 4
1510 | 4
1511 | 4
1512 | 4
1513 | 2
1514 | 2
1515 | 2
1516 | 2
1517 | 2
1518 | 2
1519 | 2
1520 | 2
1521 | 2
1522 | 2
1523 | 2
1524 | 2
1525 | 2
1526 | 2
1527 | 2
1528 | 2
1529 | 2
1530 | 2
1531 | 2
1532 | 2
1533 | 2
1534 | 2
1535 | 2
1536 | 2
1537 | 2
1538 | 2
1539 | 2
1540 | 2
1541 | 2
1542 | 2
1543 | 2
1544 | 2
1545 | 2
1546 | 2
1547 | 2
1548 | 2
1549 | 2
1550 | 2
1551 | 2
1552 | 2
1553 | 2
1554 | 2
1555 | 2
1556 | 2
1557 | 2
1558 | 2
1559 | 2
1560 | 2
1561 | 4
1562 | 4
1563 | 4
1564 | 4
1565 | 4
1566 | 4
1567 | 4
1568 | 4
1569 | 4
1570 | 4
1571 | 4
1572 | 4
1573 | 4
1574 | 4
1575 | 4
1576 | 4
1577 | 4
1578 | 4
1579 | 4
1580 | 4
1581 | 4
1582 | 4
1583 | 4
1584 | 4
1585 | 4
1586 | 4
1587 | 4
1588 | 4
1589 | 4
1590 | 4
1591 | 4
1592 | 4
1593 | 4
1594 | 4
1595 | 4
1596 | 4
1597 | 4
1598 | 4
1599 | 4
1600 | 4
1601 | 4
1602 | 4
1603 | 4
1604 | 4
1605 | 4
1606 | 4
1607 | 4
1608 | 4
1609 | 4
1610 | 4
1611 | 4
1612 | 4
1613 | 4
1614 | 4
1615 | 4
1616 | 4
1617 | 4
1618 | 4
1619 | 4
1620 | 4
1621 | 4
1622 | 4
1623 | 4
1624 | 4
1625 | 4
1626 | 4
1627 | 4
1628 | 4
1629 | 4
1630 | 4
1631 | 4
1632 | 4
1633 | 4
1634 | 4
1635 | 4
1636 | 4
1637 | 4
1638 | 4
1639 | 4
1640 | 4
1641 | 4
1642 | 4
1643 | 4
1644 | 4
1645 | 4
1646 | 4
1647 | 4
1648 | 4
1649 | 4
1650 | 4
1651 | 4
1652 | 4
1653 | 4
1654 | 4
1655 | 4
1656 | 4
1657 | 5
1658 | 5
1659 | 5
1660 | 5
1661 | 5
1662 | 5
1663 | 5
1664 | 5
1665 | 5
1666 | 5
1667 | 5
1668 | 5
1669 | 5
1670 | 5
1671 | 5
1672 | 5
1673 | 5
1674 | 5
1675 | 5
1676 | 5
1677 | 5
1678 | 5
1679 | 5
1680 | 5
1681 | 1
1682 | 1
1683 | 1
1684 | 1
1685 | 1
1686 | 1
1687 | 1
1688 | 1
1689 | 1
1690 | 1
1691 | 1
1692 | 1
1693 | 1
1694 | 1
1695 | 1
1696 | 1
1697 | 1
1698 | 1
1699 | 1
1700 | 1
1701 | 1
1702 | 1
1703 | 1
1704 | 1
1705 | 1
1706 | 1
1707 | 1
1708 | 1
1709 | 1
1710 | 1
1711 | 1
1712 | 1
1713 | 1
1714 | 1
1715 | 1
1716 | 1
1717 | 1
1718 | 1
1719 | 1
1720 | 1
1721 | 1
1722 | 1
1723 | 1
1724 | 1
1725 | 1
1726 | 1
1727 | 1
1728 | 1
1729 | 5
1730 | 5
1731 | 5
1732 | 5
1733 | 5
1734 | 5
1735 | 5
1736 | 5
1737 | 5
1738 | 5
1739 | 5
1740 | 5
1741 | 5
1742 | 5
1743 | 5
1744 | 5
1745 | 5
1746 | 5
1747 | 5
1748 | 5
1749 | 5
1750 | 5
1751 | 5
1752 | 5
1753 | 5
1754 | 5
1755 | 5
1756 | 5
1757 | 5
1758 | 5
1759 | 5
1760 | 5
1761 | 5
1762 | 5
1763 | 5
1764 | 5
1765 | 5
1766 | 5
1767 | 5
1768 | 5
1769 | 5
1770 | 5
1771 | 5
1772 | 5
1773 | 5
1774 | 5
1775 | 5
1776 | 5
1777 | 5
1778 | 5
1779 | 5
1780 | 5
1781 | 5
1782 | 5
1783 | 5
1784 | 5
1785 | 5
1786 | 5
1787 | 5
1788 | 5
1789 | 5
1790 | 5
1791 | 5
1792 | 5
1793 | 5
1794 | 5
1795 | 5
1796 | 5
1797 | 5
1798 | 5
1799 | 5
1800 | 5
1801 | 5
1802 | 5
1803 | 5
1804 | 5
1805 | 5
1806 | 5
1807 | 5
1808 | 5
1809 | 5
1810 | 5
1811 | 5
1812 | 5
1813 | 5
1814 | 5
1815 | 5
1816 | 5
1817 | 5
1818 | 5
1819 | 5
1820 | 5
1821 | 5
1822 | 5
1823 | 5
1824 | 5
1825 | 5
1826 | 5
1827 | 5
1828 | 5
1829 | 5
1830 | 5
1831 | 5
1832 | 5
1833 | 5
1834 | 5
1835 | 5
1836 | 5
1837 | 5
1838 | 5
1839 | 5
1840 | 5
1841 | 5
1842 | 5
1843 | 5
1844 | 5
1845 | 5
1846 | 5
1847 | 5
1848 | 5
1849 | 1
1850 | 1
1851 | 1
1852 | 1
1853 | 1
1854 | 1
1855 | 1
1856 | 1
1857 | 1
1858 | 1
1859 | 1
1860 | 1
1861 | 1
1862 | 1
1863 | 1
1864 | 1
1865 | 1
1866 | 1
1867 | 1
1868 | 1
1869 | 1
1870 | 1
1871 | 1
1872 | 1
1873 | 1
1874 | 1
1875 | 1
1876 | 1
1877 | 1
1878 | 1
1879 | 1
1880 | 1
1881 | 1
1882 | 1
1883 | 1
1884 | 1
1885 | 1
1886 | 1
1887 | 1
1888 | 1
1889 | 1
1890 | 1
1891 | 1
1892 | 1
1893 | 1
1894 | 1
1895 | 1
1896 | 1
1897 | 3
1898 | 3
1899 | 3
1900 | 3
1901 | 3
1902 | 3
1903 | 3
1904 | 3
1905 | 3
1906 | 3
1907 | 3
1908 | 3
1909 | 3
1910 | 3
1911 | 3
1912 | 3
1913 | 3
1914 | 3
1915 | 3
1916 | 3
1917 | 3
1918 | 3
1919 | 3
1920 | 3
1921 | 5
1922 | 5
1923 | 5
1924 | 5
1925 | 5
1926 | 5
1927 | 5
1928 | 5
1929 | 5
1930 | 5
1931 | 5
1932 | 5
1933 | 5
1934 | 5
1935 | 5
1936 | 5
1937 | 5
1938 | 5
1939 | 5
1940 | 5
1941 | 5
1942 | 5
1943 | 5
1944 | 5
1945 | 3
1946 | 3
1947 | 3
1948 | 3
1949 | 3
1950 | 3
1951 | 3
1952 | 3
1953 | 3
1954 | 3
1955 | 3
1956 | 3
1957 | 3
1958 | 3
1959 | 3
1960 | 3
1961 | 3
1962 | 3
1963 | 3
1964 | 3
1965 | 3
1966 | 3
1967 | 3
1968 | 3
1969 | 5
1970 | 5
1971 | 5
1972 | 5
1973 | 5
1974 | 5
1975 | 5
1976 | 5
1977 | 5
1978 | 5
1979 | 5
1980 | 5
1981 | 5
1982 | 5
1983 | 5
1984 | 5
1985 | 5
1986 | 5
1987 | 5
1988 | 5
1989 | 5
1990 | 5
1991 | 5
1992 | 5
1993 | 3
1994 | 3
1995 | 3
1996 | 3
1997 | 3
1998 | 3
1999 | 3
2000 | 3
2001 | 3
2002 | 3
2003 | 3
2004 | 3
2005 | 3
2006 | 3
2007 | 3
2008 | 3
2009 | 3
2010 | 3
2011 | 3
2012 | 3
2013 | 3
2014 | 3
2015 | 3
2016 | 3
2017 | 1
2018 | 1
2019 | 1
2020 | 1
2021 | 1
2022 | 1
2023 | 1
2024 | 1
2025 | 1
2026 | 1
2027 | 1
2028 | 1
2029 | 1
2030 | 1
2031 | 1
2032 | 1
2033 | 1
2034 | 1
2035 | 1
2036 | 1
2037 | 1
2038 | 1
2039 | 1
2040 | 1
2041 | 6
2042 | 6
2043 | 6
2044 | 6
2045 | 6
2046 | 6
2047 | 6
2048 | 6
2049 | 6
2050 | 6
2051 | 6
2052 | 6
2053 | 6
2054 | 6
2055 | 6
2056 | 6
2057 | 6
2058 | 6
2059 | 6
2060 | 6
2061 | 6
2062 | 6
2063 | 6
2064 | 6
2065 | 5
2066 | 5
2067 | 5
2068 | 5
2069 | 5
2070 | 5
2071 | 5
2072 | 5
2073 | 5
2074 | 5
2075 | 5
2076 | 5
2077 | 5
2078 | 5
2079 | 5
2080 | 5
2081 | 5
2082 | 5
2083 | 5
2084 | 5
2085 | 5
2086 | 5
2087 | 5
2088 | 5
2089 | 5
2090 | 5
2091 | 5
2092 | 5
2093 | 5
2094 | 5
2095 | 5
2096 | 5
2097 | 5
2098 | 5
2099 | 5
2100 | 5
2101 | 5
2102 | 5
2103 | 5
2104 | 5
2105 | 5
2106 | 5
2107 | 5
2108 | 5
2109 | 5
2110 | 5
2111 | 5
2112 | 5
2113 | 5
2114 | 5
2115 | 5
2116 | 5
2117 | 5
2118 | 5
2119 | 5
2120 | 5
2121 | 5
2122 | 5
2123 | 5
2124 | 5
2125 | 5
2126 | 5
2127 | 5
2128 | 5
2129 | 5
2130 | 5
2131 | 5
2132 | 5
2133 | 5
2134 | 5
2135 | 5
2136 | 5
2137 | 7
2138 | 7
2139 | 7
2140 | 7
2141 | 7
2142 | 7
2143 | 7
2144 | 7
2145 | 7
2146 | 7
2147 | 7
2148 | 7
2149 | 7
2150 | 7
2151 | 7
2152 | 7
2153 | 7
2154 | 7
2155 | 7
2156 | 7
2157 | 7
2158 | 7
2159 | 7
2160 | 7
2161 | 5
2162 | 5
2163 | 5
2164 | 5
2165 | 5
2166 | 5
2167 | 5
2168 | 5
2169 | 5
2170 | 5
2171 | 5
2172 | 5
2173 | 5
2174 | 5
2175 | 5
2176 | 5
2177 | 5
2178 | 5
2179 | 5
2180 | 5
2181 | 5
2182 | 5
2183 | 5
2184 | 5
2185 | 1
2186 | 1
2187 | 1
2188 | 1
2189 | 1
2190 | 1
2191 | 1
2192 | 1
2193 | 1
2194 | 1
2195 | 1
2196 | 1
2197 | 1
2198 | 1
2199 | 1
2200 | 1
2201 | 1
2202 | 1
2203 | 1
2204 | 1
2205 | 1
2206 | 1
2207 | 1
2208 | 1
2209 | 1
2210 | 1
2211 | 1
2212 | 1
2213 | 1
2214 | 1
2215 | 1
2216 | 1
2217 | 1
2218 | 1
2219 | 1
2220 | 1
2221 | 1
2222 | 1
2223 | 1
2224 | 1
2225 | 1
2226 | 1
2227 | 1
2228 | 1
2229 | 1
2230 | 1
2231 | 1
2232 | 1
2233 | 5
2234 | 5
2235 | 5
2236 | 5
2237 | 5
2238 | 5
2239 | 5
2240 | 5
2241 | 5
2242 | 5
2243 | 5
2244 | 5
2245 | 5
2246 | 5
2247 | 5
2248 | 5
2249 | 5
2250 | 5
2251 | 5
2252 | 5
2253 | 5
2254 | 5
2255 | 5
2256 | 5
2257 | 7
2258 | 7
2259 | 7
2260 | 7
2261 | 7
2262 | 7
2263 | 7
2264 | 7
2265 | 7
2266 | 7
2267 | 7
2268 | 7
2269 | 7
2270 | 7
2271 | 7
2272 | 7
2273 | 7
2274 | 7
2275 | 7
2276 | 7
2277 | 7
2278 | 7
2279 | 7
2280 | 7
2281 | 5
2282 | 5
2283 | 5
2284 | 5
2285 | 5
2286 | 5
2287 | 5
2288 | 5
2289 | 5
2290 | 5
2291 | 5
2292 | 5
2293 | 5
2294 | 5
2295 | 5
2296 | 5
2297 | 5
2298 | 5
2299 | 5
2300 | 5
2301 | 5
2302 | 5
2303 | 5
2304 | 5
2305 | 7
2306 | 7
2307 | 7
2308 | 7
2309 | 7
2310 | 7
2311 | 7
2312 | 7
2313 | 7
2314 | 7
2315 | 7
2316 | 7
2317 | 7
2318 | 7
2319 | 7
2320 | 7
2321 | 7
2322 | 7
2323 | 7
2324 | 7
2325 | 7
2326 | 7
2327 | 7
2328 | 7
2329 | 7
2330 | 7
2331 | 7
2332 | 7
2333 | 7
2334 | 7
2335 | 7
2336 | 7
2337 | 7
2338 | 7
2339 | 7
2340 | 7
2341 | 7
2342 | 7
2343 | 7
2344 | 7
2345 | 7
2346 | 7
2347 | 7
2348 | 7
2349 | 7
2350 | 7
2351 | 7
2352 | 7
2353 | 1
2354 | 1
2355 | 1
2356 | 1
2357 | 1
2358 | 1
2359 | 1
2360 | 1
2361 | 1
2362 | 1
2363 | 1
2364 | 1
2365 | 1
2366 | 1
2367 | 1
2368 | 1
2369 | 1
2370 | 1
2371 | 1
2372 | 1
2373 | 1
2374 | 1
2375 | 1
2376 | 1
2377 | 8
2378 | 8
2379 | 8
2380 | 8
2381 | 8
2382 | 8
2383 | 8
2384 | 8
2385 | 8
2386 | 8
2387 | 8
2388 | 8
2389 | 8
2390 | 8
2391 | 8
2392 | 8
2393 | 8
2394 | 8
2395 | 8
2396 | 8
2397 | 8
2398 | 8
2399 | 8
2400 | 8
2401 | 7
2402 | 7
2403 | 7
2404 | 7
2405 | 7
2406 | 7
2407 | 7
2408 | 7
2409 | 7
2410 | 7
2411 | 7
2412 | 7
2413 | 7
2414 | 7
2415 | 7
2416 | 7
2417 | 7
2418 | 7
2419 | 7
2420 | 7
2421 | 7
2422 | 7
2423 | 7
2424 | 7
2425 | 7
2426 | 7
2427 | 7
2428 | 7
2429 | 7
2430 | 7
2431 | 7
2432 | 7
2433 | 7
2434 | 7
2435 | 7
2436 | 7
2437 | 7
2438 | 7
2439 | 7
2440 | 7
2441 | 7
2442 | 7
2443 | 7
2444 | 7
2445 | 7
2446 | 7
2447 | 7
2448 | 7
2449 | 3
2450 | 3
2451 | 3
2452 | 3
2453 | 3
2454 | 3
2455 | 3
2456 | 3
2457 | 3
2458 | 3
2459 | 3
2460 | 3
2461 | 3
2462 | 3
2463 | 3
2464 | 3
2465 | 3
2466 | 3
2467 | 3
2468 | 3
2469 | 3
2470 | 3
2471 | 3
2472 | 3
2473 | 5
2474 | 5
2475 | 5
2476 | 5
2477 | 5
2478 | 5
2479 | 5
2480 | 5
2481 | 5
2482 | 5
2483 | 5
2484 | 5
2485 | 5
2486 | 5
2487 | 5
2488 | 5
2489 | 5
2490 | 5
2491 | 5
2492 | 5
2493 | 5
2494 | 5
2495 | 5
2496 | 5
2497 | 5
2498 | 5
2499 | 5
2500 | 5
2501 | 5
2502 | 5
2503 | 5
2504 | 5
2505 | 5
2506 | 5
2507 | 5
2508 | 5
2509 | 5
2510 | 5
2511 | 5
2512 | 5
2513 | 5
2514 | 5
2515 | 5
2516 | 5
2517 | 5
2518 | 5
2519 | 5
2520 | 5
2521 | 1
2522 | 1
2523 | 1
2524 | 1
2525 | 1
2526 | 1
2527 | 1
2528 | 1
2529 | 1
2530 | 1
2531 | 1
2532 | 1
2533 | 1
2534 | 1
2535 | 1
2536 | 1
2537 | 1
2538 | 1
2539 | 1
2540 | 1
2541 | 1
2542 | 1
2543 | 1
2544 | 1
2545 | 6
2546 | 6
2547 | 6
2548 | 6
2549 | 6
2550 | 6
2551 | 6
2552 | 6
2553 | 6
2554 | 6
2555 | 6
2556 | 6
2557 | 6
2558 | 6
2559 | 6
2560 | 6
2561 | 6
2562 | 6
2563 | 6
2564 | 6
2565 | 6
2566 | 6
2567 | 6
2568 | 6
2569 | 3
2570 | 3
2571 | 3
2572 | 3
2573 | 3
2574 | 3
2575 | 3
2576 | 3
2577 | 3
2578 | 3
2579 | 3
2580 | 3
2581 | 3
2582 | 3
2583 | 3
2584 | 3
2585 | 3
2586 | 3
2587 | 3
2588 | 3
2589 | 3
2590 | 3
2591 | 3
2592 | 3
2593 | 3
2594 | 3
2595 | 3
2596 | 3
2597 | 3
2598 | 3
2599 | 3
2600 | 3
2601 | 3
2602 | 3
2603 | 3
2604 | 3
2605 | 3
2606 | 3
2607 | 3
2608 | 3
2609 | 3
2610 | 3
2611 | 3
2612 | 3
2613 | 3
2614 | 3
2615 | 3
2616 | 3
2617 | 5
2618 | 5
2619 | 5
2620 | 5
2621 | 5
2622 | 5
2623 | 5
2624 | 5
2625 | 5
2626 | 5
2627 | 5
2628 | 5
2629 | 5
2630 | 5
2631 | 5
2632 | 5
2633 | 5
2634 | 5
2635 | 5
2636 | 5
2637 | 5
2638 | 5
2639 | 5
2640 | 5
2641 | 5
2642 | 5
2643 | 5
2644 | 5
2645 | 5
2646 | 5
2647 | 5
2648 | 5
2649 | 5
2650 | 5
2651 | 5
2652 | 5
2653 | 5
2654 | 5
2655 | 5
2656 | 5
2657 | 5
2658 | 5
2659 | 5
2660 | 5
2661 | 5
2662 | 5
2663 | 5
2664 | 5
2665 | 5
2666 | 5
2667 | 5
2668 | 5
2669 | 5
2670 | 5
2671 | 5
2672 | 5
2673 | 5
2674 | 5
2675 | 5
2676 | 5
2677 | 5
2678 | 5
2679 | 5
2680 | 5
2681 | 5
2682 | 5
2683 | 5
2684 | 5
2685 | 5
2686 | 5
2687 | 5
2688 | 5
2689 | 6
2690 | 6
2691 | 6
2692 | 6
2693 | 6
2694 | 6
2695 | 6
2696 | 6
2697 | 6
2698 | 6
2699 | 6
2700 | 6
2701 | 6
2702 | 6
2703 | 6
2704 | 6
2705 | 6
2706 | 6
2707 | 6
2708 | 6
2709 | 6
2710 | 6
2711 | 6
2712 | 6
2713 | 1
2714 | 1
2715 | 1
2716 | 1
2717 | 1
2718 | 1
2719 | 1
2720 | 1
2721 | 1
2722 | 1
2723 | 1
2724 | 1
2725 | 1
2726 | 1
2727 | 1
2728 | 1
2729 | 1
2730 | 1
2731 | 1
2732 | 1
2733 | 1
2734 | 1
2735 | 1
2736 | 1
2737 | 9
2738 | 9
2739 | 9
2740 | 9
2741 | 9
2742 | 9
2743 | 9
2744 | 9
2745 | 9
2746 | 9
2747 | 9
2748 | 9
2749 | 9
2750 | 9
2751 | 9
2752 | 9
2753 | 9
2754 | 9
2755 | 9
2756 | 9
2757 | 9
2758 | 9
2759 | 9
2760 | 9
2761 | 5
2762 | 5
2763 | 5
2764 | 5
2765 | 5
2766 | 5
2767 | 5
2768 | 5
2769 | 5
2770 | 5
2771 | 5
2772 | 5
2773 | 5
2774 | 5
2775 | 5
2776 | 5
2777 | 5
2778 | 5
2779 | 5
2780 | 5
2781 | 5
2782 | 5
2783 | 5
2784 | 5
2785 | 10
2786 | 10
2787 | 10
2788 | 10
2789 | 10
2790 | 10
2791 | 10
2792 | 10
2793 | 10
2794 | 10
2795 | 10
2796 | 10
2797 | 10
2798 | 10
2799 | 10
2800 | 10
2801 | 10
2802 | 10
2803 | 10
2804 | 10
2805 | 10
2806 | 10
2807 | 10
2808 | 10
2809 | 5
2810 | 5
2811 | 5
2812 | 5
2813 | 5
2814 | 5
2815 | 5
2816 | 5
2817 | 5
2818 | 5
2819 | 5
2820 | 5
2821 | 5
2822 | 5
2823 | 5
2824 | 5
2825 | 5
2826 | 5
2827 | 5
2828 | 5
2829 | 5
2830 | 5
2831 | 5
2832 | 5
2833 | 5
2834 | 5
2835 | 5
2836 | 5
2837 | 5
2838 | 5
2839 | 5
2840 | 5
2841 | 5
2842 | 5
2843 | 5
2844 | 5
2845 | 5
2846 | 5
2847 | 5
2848 | 5
2849 | 5
2850 | 5
2851 | 5
2852 | 5
2853 | 5
2854 | 5
2855 | 5
2856 | 5
2857 | 1
2858 | 1
2859 | 1
2860 | 1
2861 | 1
2862 | 1
2863 | 1
2864 | 1
2865 | 1
2866 | 1
2867 | 1
2868 | 1
2869 | 1
2870 | 1
2871 | 1
2872 | 1
2873 | 1
2874 | 1
2875 | 1
2876 | 1
2877 | 1
2878 | 1
2879 | 1
2880 | 1
2881 | 6
2882 | 6
2883 | 6
2884 | 6
2885 | 6
2886 | 6
2887 | 6
2888 | 6
2889 | 6
2890 | 6
2891 | 6
2892 | 6
2893 | 6
2894 | 6
2895 | 6
2896 | 6
2897 | 6
2898 | 6
2899 | 6
2900 | 6
2901 | 6
2902 | 6
2903 | 6
2904 | 6
2905 | 7
2906 | 7
2907 | 7
2908 | 7
2909 | 7
2910 | 7
2911 | 7
2912 | 7
2913 | 7
2914 | 7
2915 | 7
2916 | 7
2917 | 7
2918 | 7
2919 | 7
2920 | 7
2921 | 7
2922 | 7
2923 | 7
2924 | 7
2925 | 7
2926 | 7
2927 | 7
2928 | 7
2929 | 10
2930 | 10
2931 | 10
2932 | 10
2933 | 10
2934 | 10
2935 | 10
2936 | 10
2937 | 10
2938 | 10
2939 | 10
2940 | 10
2941 | 10
2942 | 10
2943 | 10
2944 | 10
2945 | 10
2946 | 10
2947 | 10
2948 | 10
2949 | 10
2950 | 10
2951 | 10
2952 | 10
2953 | 9
2954 | 9
2955 | 9
2956 | 9
2957 | 9
2958 | 9
2959 | 9
2960 | 9
2961 | 9
2962 | 9
2963 | 9
2964 | 9
2965 | 9
2966 | 9
2967 | 9
2968 | 9
2969 | 9
2970 | 9
2971 | 9
2972 | 9
2973 | 9
2974 | 9
2975 | 9
2976 | 9
2977 | 9
2978 | 9
2979 | 9
2980 | 9
2981 | 9
2982 | 9
2983 | 9
2984 | 9
2985 | 9
2986 | 9
2987 | 9
2988 | 9
2989 | 9
2990 | 9
2991 | 9
2992 | 9
2993 | 9
2994 | 9
2995 | 9
2996 | 9
2997 | 9
2998 | 9
2999 | 9
3000 | 9
3001 | 10
3002 | 10
3003 | 10
3004 | 10
3005 | 10
3006 | 10
3007 | 10
3008 | 10
3009 | 10
3010 | 10
3011 | 10
3012 | 10
3013 | 10
3014 | 10
3015 | 10
3016 | 10
3017 | 10
3018 | 10
3019 | 10
3020 | 10
3021 | 10
3022 | 10
3023 | 10
3024 | 10
3025 | 1
3026 | 1
3027 | 1
3028 | 1
3029 | 1
3030 | 1
3031 | 1
3032 | 1
3033 | 1
3034 | 1
3035 | 1
3036 | 1
3037 | 1
3038 | 1
3039 | 1
3040 | 1
3041 | 1
3042 | 1
3043 | 1
3044 | 1
3045 | 1
3046 | 1
3047 | 1
3048 | 1
3049 | 1
3050 | 1
3051 | 1
3052 | 1
3053 | 1
3054 | 1
3055 | 1
3056 | 1
3057 | 1
3058 | 1
3059 | 1
3060 | 1
3061 | 1
3062 | 1
3063 | 1
3064 | 1
3065 | 1
3066 | 1
3067 | 1
3068 | 1
3069 | 1
3070 | 1
3071 | 1
3072 | 1
3073 | 5
3074 | 5
3075 | 5
3076 | 5
3077 | 5
3078 | 5
3079 | 5
3080 | 5
3081 | 5
3082 | 5
3083 | 5
3084 | 5
3085 | 5
3086 | 5
3087 | 5
3088 | 5
3089 | 5
3090 | 5
3091 | 5
3092 | 5
3093 | 5
3094 | 5
3095 | 5
3096 | 5
3097 | 5
3098 | 5
3099 | 5
3100 | 5
3101 | 5
3102 | 5
3103 | 5
3104 | 5
3105 | 5
3106 | 5
3107 | 5
3108 | 5
3109 | 5
3110 | 5
3111 | 5
3112 | 5
3113 | 5
3114 | 5
3115 | 5
3116 | 5
3117 | 5
3118 | 5
3119 | 5
3120 | 5
3121 | 7
3122 | 7
3123 | 7
3124 | 7
3125 | 7
3126 | 7
3127 | 7
3128 | 7
3129 | 7
3130 | 7
3131 | 7
3132 | 7
3133 | 7
3134 | 7
3135 | 7
3136 | 7
3137 | 7
3138 | 7
3139 | 7
3140 | 7
3141 | 7
3142 | 7
3143 | 7
3144 | 7
3145 | 5
3146 | 5
3147 | 5
3148 | 5
3149 | 5
3150 | 5
3151 | 5
3152 | 5
3153 | 5
3154 | 5
3155 | 5
3156 | 5
3157 | 5
3158 | 5
3159 | 5
3160 | 5
3161 | 5
3162 | 5
3163 | 5
3164 | 5
3165 | 5
3166 | 5
3167 | 5
3168 | 5
3169 | 7
3170 | 7
3171 | 7
3172 | 7
3173 | 7
3174 | 7
3175 | 7
3176 | 7
3177 | 7
3178 | 7
3179 | 7
3180 | 7
3181 | 7
3182 | 7
3183 | 7
3184 | 7
3185 | 7
3186 | 7
3187 | 7
3188 | 7
3189 | 7
3190 | 7
3191 | 7
3192 | 7
3193 | 6
3194 | 6
3195 | 6
3196 | 6
3197 | 6
3198 | 6
3199 | 6
3200 | 6
3201 | 6
3202 | 6
3203 | 6
3204 | 6
3205 | 6
3206 | 6
3207 | 6
3208 | 6
3209 | 6
3210 | 6
3211 | 6
3212 | 6
3213 | 6
3214 | 6
3215 | 6
3216 | 6
3217 | 1
3218 | 1
3219 | 1
3220 | 1
3221 | 1
3222 | 1
3223 | 1
3224 | 1
3225 | 1
3226 | 1
3227 | 1
3228 | 1
3229 | 1
3230 | 1
3231 | 1
3232 | 1
3233 | 1
3234 | 1
3235 | 1
3236 | 1
3237 | 1
3238 | 1
3239 | 1
3240 | 1
3241 | 7
3242 | 7
3243 | 7
3244 | 7
3245 | 7
3246 | 7
3247 | 7
3248 | 7
3249 | 7
3250 | 7
3251 | 7
3252 | 7
3253 | 7
3254 | 7
3255 | 7
3256 | 7
3257 | 7
3258 | 7
3259 | 7
3260 | 7
3261 | 7
3262 | 7
3263 | 7
3264 | 7
3265 | 10
3266 | 10
3267 | 10
3268 | 10
3269 | 10
3270 | 10
3271 | 10
3272 | 10
3273 | 10
3274 | 10
3275 | 10
3276 | 10
3277 | 10
3278 | 10
3279 | 10
3280 | 10
3281 | 10
3282 | 10
3283 | 10
3284 | 10
3285 | 10
3286 | 10
3287 | 10
3288 | 10
3289 | 10
3290 | 10
3291 | 10
3292 | 10
3293 | 10
3294 | 10
3295 | 10
3296 | 10
3297 | 10
3298 | 10
3299 | 10
3300 | 10
3301 | 10
3302 | 10
3303 | 10
3304 | 10
3305 | 10
3306 | 10
3307 | 10
3308 | 10
3309 | 10
3310 | 10
3311 | 10
3312 | 10
3313 | 10
3314 | 10
3315 | 10
3316 | 10
3317 | 10
3318 | 10
3319 | 10
3320 | 10
3321 | 10
3322 | 10
3323 | 10
3324 | 10
3325 | 10
3326 | 10
3327 | 10
3328 | 10
3329 | 10
3330 | 10
3331 | 10
3332 | 10
3333 | 10
3334 | 10
3335 | 10
3336 | 10
3337 | 7
3338 | 7
3339 | 7
3340 | 7
3341 | 7
3342 | 7
3343 | 7
3344 | 7
3345 | 7
3346 | 7
3347 | 7
3348 | 7
3349 | 7
3350 | 7
3351 | 7
3352 | 7
3353 | 7
3354 | 7
3355 | 7
3356 | 7
3357 | 7
3358 | 7
3359 | 7
3360 | 7
3361 | 8
3362 | 8
3363 | 8
3364 | 8
3365 | 8
3366 | 8
3367 | 8
3368 | 8
3369 | 8
3370 | 8
3371 | 8
3372 | 8
3373 | 8
3374 | 8
3375 | 8
3376 | 8
3377 | 8
3378 | 8
3379 | 8
3380 | 8
3381 | 8
3382 | 8
3383 | 8
3384 | 8
3385 | 8
3386 | 8
3387 | 8
3388 | 8
3389 | 8
3390 | 8
3391 | 8
3392 | 8
3393 | 8
3394 | 8
3395 | 8
3396 | 8
3397 | 8
3398 | 8
3399 | 8
3400 | 8
3401 | 8
3402 | 8
3403 | 8
3404 | 8
3405 | 8
3406 | 8
3407 | 8
3408 | 8
3409 | 7
3410 | 7
3411 | 7
3412 | 7
3413 | 7
3414 | 7
3415 | 7
3416 | 7
3417 | 7
3418 | 7
3419 | 7
3420 | 7
3421 | 7
3422 | 7
3423 | 7
3424 | 7
3425 | 7
3426 | 7
3427 | 7
3428 | 7
3429 | 7
3430 | 7
3431 | 7
3432 | 7
3433 | 9
3434 | 9
3435 | 9
3436 | 9
3437 | 9
3438 | 9
3439 | 9
3440 | 9
3441 | 9
3442 | 9
3443 | 9
3444 | 9
3445 | 9
3446 | 9
3447 | 9
3448 | 9
3449 | 9
3450 | 9
3451 | 9
3452 | 9
3453 | 9
3454 | 9
3455 | 9
3456 | 9
3457 | 10
3458 | 10
3459 | 10
3460 | 10
3461 | 10
3462 | 10
3463 | 10
3464 | 10
3465 | 10
3466 | 10
3467 | 10
3468 | 10
3469 | 10
3470 | 10
3471 | 10
3472 | 10
3473 | 10
3474 | 10
3475 | 10
3476 | 10
3477 | 10
3478 | 10
3479 | 10
3480 | 10
3481 | 10
3482 | 10
3483 | 10
3484 | 10
3485 | 10
3486 | 10
3487 | 10
3488 | 10
3489 | 10
3490 | 10
3491 | 10
3492 | 10
3493 | 10
3494 | 10
3495 | 10
3496 | 10
3497 | 10
3498 | 10
3499 | 10
3500 | 10
3501 | 10
3502 | 10
3503 | 10
3504 | 10
3505 | 7
3506 | 7
3507 | 7
3508 | 7
3509 | 7
3510 | 7
3511 | 7
3512 | 7
3513 | 7
3514 | 7
3515 | 7
3516 | 7
3517 | 7
3518 | 7
3519 | 7
3520 | 7
3521 | 7
3522 | 7
3523 | 7
3524 | 7
3525 | 7
3526 | 7
3527 | 7
3528 | 7
3529 | 8
3530 | 8
3531 | 8
3532 | 8
3533 | 8
3534 | 8
3535 | 8
3536 | 8
3537 | 8
3538 | 8
3539 | 8
3540 | 8
3541 | 8
3542 | 8
3543 | 8
3544 | 8
3545 | 8
3546 | 8
3547 | 8
3548 | 8
3549 | 8
3550 | 8
3551 | 8
3552 | 8
3553 | 6
3554 | 6
3555 | 6
3556 | 6
3557 | 6
3558 | 6
3559 | 6
3560 | 6
3561 | 6
3562 | 6
3563 | 6
3564 | 6
3565 | 6
3566 | 6
3567 | 6
3568 | 6
3569 | 6
3570 | 6
3571 | 6
3572 | 6
3573 | 6
3574 | 6
3575 | 6
3576 | 6
3577 | 10
3578 | 10
3579 | 10
3580 | 10
3581 | 10
3582 | 10
3583 | 10
3584 | 10
3585 | 10
3586 | 10
3587 | 10
3588 | 10
3589 | 10
3590 | 10
3591 | 10
3592 | 10
3593 | 10
3594 | 10
3595 | 10
3596 | 10
3597 | 10
3598 | 10
3599 | 10
3600 | 10
3601 | 10
3602 | 10
3603 | 10
3604 | 10
3605 | 10
3606 | 10
3607 | 10
3608 | 10
3609 | 10
3610 | 10
3611 | 10
3612 | 10
3613 | 10
3614 | 10
3615 | 10
3616 | 10
3617 | 10
3618 | 10
3619 | 10
3620 | 10
3621 | 10
3622 | 10
3623 | 10
3624 | 10
3625 | 10
3626 | 10
3627 | 10
3628 | 10
3629 | 10
3630 | 10
3631 | 10
3632 | 10
3633 | 10
3634 | 10
3635 | 10
3636 | 10
3637 | 10
3638 | 10
3639 | 10
3640 | 10
3641 | 10
3642 | 10
3643 | 10
3644 | 10
3645 | 10
3646 | 10
3647 | 10
3648 | 10
3649 | 10
3650 | 10
3651 | 10
3652 | 10
3653 | 10
3654 | 10
3655 | 10
3656 | 10
3657 | 10
3658 | 10
3659 | 10
3660 | 10
3661 | 10
3662 | 10
3663 | 10
3664 | 10
3665 | 10
3666 | 10
3667 | 10
3668 | 10
3669 | 10
3670 | 10
3671 | 10
3672 | 10
3673 | 7
3674 | 7
3675 | 7
3676 | 7
3677 | 7
3678 | 7
3679 | 7
3680 | 7
3681 | 7
3682 | 7
3683 | 7
3684 | 7
3685 | 7
3686 | 7
3687 | 7
3688 | 7
3689 | 7
3690 | 7
3691 | 7
3692 | 7
3693 | 7
3694 | 7
3695 | 7
3696 | 7
3697 | 6
3698 | 6
3699 | 6
3700 | 6
3701 | 6
3702 | 6
3703 | 6
3704 | 6
3705 | 6
3706 | 6
3707 | 6
3708 | 6
3709 | 6
3710 | 6
3711 | 6
3712 | 6
3713 | 6
3714 | 6
3715 | 6
3716 | 6
3717 | 6
3718 | 6
3719 | 6
3720 | 6
3721 | 6
3722 | 6
3723 | 6
3724 | 6
3725 | 6
3726 | 6
3727 | 6
3728 | 6
3729 | 6
3730 | 6
3731 | 6
3732 | 6
3733 | 6
3734 | 6
3735 | 6
3736 | 6
3737 | 6
3738 | 6
3739 | 6
3740 | 6
3741 | 6
3742 | 6
3743 | 6
3744 | 6
3745 | 7
3746 | 7
3747 | 7
3748 | 7
3749 | 7
3750 | 7
3751 | 7
3752 | 7
3753 | 7
3754 | 7
3755 | 7
3756 | 7
3757 | 7
3758 | 7
3759 | 7
3760 | 7
3761 | 7
3762 | 7
3763 | 7
3764 | 7
3765 | 7
3766 | 7
3767 | 7
3768 | 7
3769 | 10
3770 | 10
3771 | 10
3772 | 10
3773 | 10
3774 | 10
3775 | 10
3776 | 10
3777 | 10
3778 | 10
3779 | 10
3780 | 10
3781 | 10
3782 | 10
3783 | 10
3784 | 10
3785 | 10
3786 | 10
3787 | 10
3788 | 10
3789 | 10
3790 | 10
3791 | 10
3792 | 10
3793 | 9
3794 | 9
3795 | 9
3796 | 9
3797 | 9
3798 | 9
3799 | 9
3800 | 9
3801 | 9
3802 | 9
3803 | 9
3804 | 9
3805 | 9
3806 | 9
3807 | 9
3808 | 9
3809 | 9
3810 | 9
3811 | 9
3812 | 9
3813 | 9
3814 | 9
3815 | 9
3816 | 9
3817 | 10
3818 | 10
3819 | 10
3820 | 10
3821 | 10
3822 | 10
3823 | 10
3824 | 10
3825 | 10
3826 | 10
3827 | 10
3828 | 10
3829 | 10
3830 | 10
3831 | 10
3832 | 10
3833 | 10
3834 | 10
3835 | 10
3836 | 10
3837 | 10
3838 | 10
3839 | 10
3840 | 10
3841 | 9
3842 | 9
3843 | 9
3844 | 9
3845 | 9
3846 | 9
3847 | 9
3848 | 9
3849 | 9
3850 | 9
3851 | 9
3852 | 9
3853 | 9
3854 | 9
3855 | 9
3856 | 9
3857 | 9
3858 | 9
3859 | 9
3860 | 9
3861 | 9
3862 | 9
3863 | 9
3864 | 9
3865 | 8
3866 | 8
3867 | 8
3868 | 8
3869 | 8
3870 | 8
3871 | 8
3872 | 8
3873 | 8
3874 | 8
3875 | 8
3876 | 8
3877 | 8
3878 | 8
3879 | 8
3880 | 8
3881 | 8
3882 | 8
3883 | 8
3884 | 8
3885 | 8
3886 | 8
3887 | 8
3888 | 8
3889 | 8
3890 | 8
3891 | 8
3892 | 8
3893 | 8
3894 | 8
3895 | 8
3896 | 8
3897 | 8
3898 | 8
3899 | 8
3900 | 8
3901 | 8
3902 | 8
3903 | 8
3904 | 8
3905 | 8
3906 | 8
3907 | 8
3908 | 8
3909 | 8
3910 | 8
3911 | 8
3912 | 8
3913 | 7
3914 | 7
3915 | 7
3916 | 7
3917 | 7
3918 | 7
3919 | 7
3920 | 7
3921 | 7
3922 | 7
3923 | 7
3924 | 7
3925 | 7
3926 | 7
3927 | 7
3928 | 7
3929 | 7
3930 | 7
3931 | 7
3932 | 7
3933 | 7
3934 | 7
3935 | 7
3936 | 7
3937 | 9
3938 | 9
3939 | 9
3940 | 9
3941 | 9
3942 | 9
3943 | 9
3944 | 9
3945 | 9
3946 | 9
3947 | 9
3948 | 9
3949 | 9
3950 | 9
3951 | 9
3952 | 9
3953 | 9
3954 | 9
3955 | 9
3956 | 9
3957 | 9
3958 | 9
3959 | 9
3960 | 9
3961 | 7
3962 | 7
3963 | 7
3964 | 7
3965 | 7
3966 | 7
3967 | 7
3968 | 7
3969 | 7
3970 | 7
3971 | 7
3972 | 7
3973 | 7
3974 | 7
3975 | 7
3976 | 7
3977 | 7
3978 | 7
3979 | 7
3980 | 7
3981 | 7
3982 | 7
3983 | 7
3984 | 7
3985 | 7
3986 | 7
3987 | 7
3988 | 7
3989 | 7
3990 | 7
3991 | 7
3992 | 7
3993 | 7
3994 | 7
3995 | 7
3996 | 7
3997 | 7
3998 | 7
3999 | 7
4000 | 7
4001 | 7
4002 | 7
4003 | 7
4004 | 7
4005 | 7
4006 | 7
4007 | 7
4008 | 7
4009 | 9
4010 | 9
4011 | 9
4012 | 9
4013 | 9
4014 | 9
4015 | 9
4016 | 9
4017 | 9
4018 | 9
4019 | 9
4020 | 9
4021 | 9
4022 | 9
4023 | 9
4024 | 9
4025 | 9
4026 | 9
4027 | 9
4028 | 9
4029 | 9
4030 | 9
4031 | 9
4032 | 9
4033 | 8
4034 | 8
4035 | 8
4036 | 8
4037 | 8
4038 | 8
4039 | 8
4040 | 8
4041 | 8
4042 | 8
4043 | 8
4044 | 8
4045 | 8
4046 | 8
4047 | 8
4048 | 8
4049 | 8
4050 | 8
4051 | 8
4052 | 8
4053 | 8
4054 | 8
4055 | 8
4056 | 8
4057 | 8
4058 | 8
4059 | 8
4060 | 8
4061 | 8
4062 | 8
4063 | 8
4064 | 8
4065 | 8
4066 | 8
4067 | 8
4068 | 8
4069 | 8
4070 | 8
4071 | 8
4072 | 8
4073 | 8
4074 | 8
4075 | 8
4076 | 8
4077 | 8
4078 | 8
4079 | 8
4080 | 8
4081 | 10
4082 | 10
4083 | 10
4084 | 10
4085 | 10
4086 | 10
4087 | 10
4088 | 10
4089 | 10
4090 | 10
4091 | 10
4092 | 10
4093 | 10
4094 | 10
4095 | 10
4096 | 10
4097 | 10
4098 | 10
4099 | 10
4100 | 10
4101 | 10
4102 | 10
4103 | 10
4104 | 10
4105 | 10
4106 | 10
4107 | 10
4108 | 10
4109 | 10
4110 | 10
4111 | 10
4112 | 10
4113 | 10
4114 | 10
4115 | 10
4116 | 10
4117 | 10
4118 | 10
4119 | 10
4120 | 10
4121 | 10
4122 | 10
4123 | 10
4124 | 10
4125 | 10
4126 | 10
4127 | 10
4128 | 10
4129 | 10
4130 | 10
4131 | 10
4132 | 10
4133 | 10
4134 | 10
4135 | 10
4136 | 10
4137 | 10
4138 | 10
4139 | 10
4140 | 10
4141 | 10
4142 | 10
4143 | 10
4144 | 10
4145 | 10
4146 | 10
4147 | 10
4148 | 10
4149 | 10
4150 | 10
4151 | 10
4152 | 10
4153 | 10
4154 | 10
4155 | 10
4156 | 10
4157 | 10
4158 | 10
4159 | 10
4160 | 10
4161 | 10
4162 | 10
4163 | 10
4164 | 10
4165 | 10
4166 | 10
4167 | 10
4168 | 10
4169 | 10
4170 | 10
4171 | 10
4172 | 10
4173 | 10
4174 | 10
4175 | 10
4176 | 10
4177 | 9
4178 | 9
4179 | 9
4180 | 9
4181 | 9
4182 | 9
4183 | 9
4184 | 9
4185 | 9
4186 | 9
4187 | 9
4188 | 9
4189 | 9
4190 | 9
4191 | 9
4192 | 9
4193 | 9
4194 | 9
4195 | 9
4196 | 9
4197 | 9
4198 | 9
4199 | 9
4200 | 9
4201 | 6
4202 | 6
4203 | 6
4204 | 6
4205 | 6
4206 | 6
4207 | 6
4208 | 6
4209 | 6
4210 | 6
4211 | 6
4212 | 6
4213 | 6
4214 | 6
4215 | 6
4216 | 6
4217 | 6
4218 | 6
4219 | 6
4220 | 6
4221 | 6
4222 | 6
4223 | 6
4224 | 6
4225 | 6
4226 | 6
4227 | 6
4228 | 6
4229 | 6
4230 | 6
4231 | 6
4232 | 6
4233 | 6
4234 | 6
4235 | 6
4236 | 6
4237 | 6
4238 | 6
4239 | 6
4240 | 6
4241 | 6
4242 | 6
4243 | 6
4244 | 6
4245 | 6
4246 | 6
4247 | 6
4248 | 6
4249 | 10
4250 | 10
4251 | 10
4252 | 10
4253 | 10
4254 | 10
4255 | 10
4256 | 10
4257 | 10
4258 | 10
4259 | 10
4260 | 10
4261 | 10
4262 | 10
4263 | 10
4264 | 10
4265 | 10
4266 | 10
4267 | 10
4268 | 10
4269 | 10
4270 | 10
4271 | 10
4272 | 10
4273 | 10
4274 | 10
4275 | 10
4276 | 10
4277 | 10
4278 | 10
4279 | 10
4280 | 10
4281 | 10
4282 | 10
4283 | 10
4284 | 10
4285 | 10
4286 | 10
4287 | 10
4288 | 10
4289 | 10
4290 | 10
4291 | 10
4292 | 10
4293 | 10
4294 | 10
4295 | 10
4296 | 10
4297 | 10
4298 | 10
4299 | 10
4300 | 10
4301 | 10
4302 | 10
4303 | 10
4304 | 10
4305 | 10
4306 | 10
4307 | 10
4308 | 10
4309 | 10
4310 | 10
4311 | 10
4312 | 10
4313 | 10
4314 | 10
4315 | 10
4316 | 10
4317 | 10
4318 | 10
4319 | 10
4320 | 10
4321 | 10
4322 | 10
4323 | 10
4324 | 10
4325 | 10
4326 | 10
4327 | 10
4328 | 10
4329 | 10
4330 | 10
4331 | 10
4332 | 10
4333 | 10
4334 | 10
4335 | 10
4336 | 10
4337 | 10
4338 | 10
4339 | 10
4340 | 10
4341 | 10
4342 | 10
4343 | 10
4344 | 10
4345 | 9
4346 | 9
4347 | 9
4348 | 9
4349 | 9
4350 | 9
4351 | 9
4352 | 9
4353 | 9
4354 | 9
4355 | 9
4356 | 9
4357 | 9
4358 | 9
4359 | 9
4360 | 9
4361 | 9
4362 | 9
4363 | 9
4364 | 9
4365 | 9
4366 | 9
4367 | 9
4368 | 9
4369 | 8
4370 | 8
4371 | 8
4372 | 8
4373 | 8
4374 | 8
4375 | 8
4376 | 8
4377 | 8
4378 | 8
4379 | 8
4380 | 8
4381 | 8
4382 | 8
4383 | 8
4384 | 8
4385 | 8
4386 | 8
4387 | 8
4388 | 8
4389 | 8
4390 | 8
4391 | 8
4392 | 8
4393 | 8
4394 | 8
4395 | 8
4396 | 8
4397 | 8
4398 | 8
4399 | 8
4400 | 8
4401 | 8
4402 | 8
4403 | 8
4404 | 8
4405 | 8
4406 | 8
4407 | 8
4408 | 8
4409 | 8
4410 | 8
4411 | 8
4412 | 8
4413 | 8
4414 | 8
4415 | 8
4416 | 8
4417 | 7
4418 | 7
4419 | 7
4420 | 7
4421 | 7
4422 | 7
4423 | 7
4424 | 7
4425 | 7
4426 | 7
4427 | 7
4428 | 7
4429 | 7
4430 | 7
4431 | 7
4432 | 7
4433 | 7
4434 | 7
4435 | 7
4436 | 7
4437 | 7
4438 | 7
4439 | 7
4440 | 7
4441 | 9
4442 | 9
4443 | 9
4444 | 9
4445 | 9
4446 | 9
4447 | 9
4448 | 9
4449 | 9
4450 | 9
4451 | 9
4452 | 9
4453 | 9
4454 | 9
4455 | 9
4456 | 9
4457 | 9
4458 | 9
4459 | 9
4460 | 9
4461 | 9
4462 | 9
4463 | 9
4464 | 9
4465 | 10
4466 | 10
4467 | 10
4468 | 10
4469 | 10
4470 | 10
4471 | 10
4472 | 10
4473 | 10
4474 | 10
4475 | 10
4476 | 10
4477 | 10
4478 | 10
4479 | 10
4480 | 10
4481 | 10
4482 | 10
4483 | 10
4484 | 10
4485 | 10
4486 | 10
4487 | 10
4488 | 10
4489 | 7
4490 | 7
4491 | 7
4492 | 7
4493 | 7
4494 | 7
4495 | 7
4496 | 7
4497 | 7
4498 | 7
4499 | 7
4500 | 7
4501 | 7
4502 | 7
4503 | 7
4504 | 7
4505 | 7
4506 | 7
4507 | 7
4508 | 7
4509 | 7
4510 | 7
4511 | 7
4512 | 7
4513 | 7
4514 | 7
4515 | 7
4516 | 7
4517 | 7
4518 | 7
4519 | 7
4520 | 7
4521 | 7
4522 | 7
4523 | 7
4524 | 7
4525 | 7
4526 | 7
4527 | 7
4528 | 7
4529 | 7
4530 | 7
4531 | 7
4532 | 7
4533 | 7
4534 | 7
4535 | 7
4536 | 7
4537 | 8
4538 | 8
4539 | 8
4540 | 8
4541 | 8
4542 | 8
4543 | 8
4544 | 8
4545 | 8
4546 | 8
4547 | 8
4548 | 8
4549 | 8
4550 | 8
4551 | 8
4552 | 8
4553 | 8
4554 | 8
4555 | 8
4556 | 8
4557 | 8
4558 | 8
4559 | 8
4560 | 8
4561 | 6
4562 | 6
4563 | 6
4564 | 6
4565 | 6
4566 | 6
4567 | 6
4568 | 6
4569 | 6
4570 | 6
4571 | 6
4572 | 6
4573 | 6
4574 | 6
4575 | 6
4576 | 6
4577 | 6
4578 | 6
4579 | 6
4580 | 6
4581 | 6
4582 | 6
4583 | 6
4584 | 6
4585 | 10
4586 | 10
4587 | 10
4588 | 10
4589 | 10
4590 | 10
4591 | 10
4592 | 10
4593 | 10
4594 | 10
4595 | 10
4596 | 10
4597 | 10
4598 | 10
4599 | 10
4600 | 10
4601 | 10
4602 | 10
4603 | 10
4604 | 10
4605 | 10
4606 | 10
4607 | 10
4608 | 10
4609 | 7
4610 | 7
4611 | 7
4612 | 7
4613 | 7
4614 | 7
4615 | 7
4616 | 7
4617 | 7
4618 | 7
4619 | 7
4620 | 7
4621 | 7
4622 | 7
4623 | 7
4624 | 7
4625 | 7
4626 | 7
4627 | 7
4628 | 7
4629 | 7
4630 | 7
4631 | 7
4632 | 7
4633 | 9
4634 | 9
4635 | 9
4636 | 9
4637 | 9
4638 | 9
4639 | 9
4640 | 9
4641 | 9
4642 | 9
4643 | 9
4644 | 9
4645 | 9
4646 | 9
4647 | 9
4648 | 9
4649 | 9
4650 | 9
4651 | 9
4652 | 9
4653 | 9
4654 | 9
4655 | 9
4656 | 9
4657 | 10
4658 | 10
4659 | 10
4660 | 10
4661 | 10
4662 | 10
4663 | 10
4664 | 10
4665 | 10
4666 | 10
4667 | 10
4668 | 10
4669 | 10
4670 | 10
4671 | 10
4672 | 10
4673 | 10
4674 | 10
4675 | 10
4676 | 10
4677 | 10
4678 | 10
4679 | 10
4680 | 10
4681 | 10
4682 | 10
4683 | 10
4684 | 10
4685 | 10
4686 | 10
4687 | 10
4688 | 10
4689 | 10
4690 | 10
4691 | 10
4692 | 10
4693 | 10
4694 | 10
4695 | 10
4696 | 10
4697 | 10
4698 | 10
4699 | 10
4700 | 10
4701 | 10
4702 | 10
4703 | 10
4704 | 10
4705 | 6
4706 | 6
4707 | 6
4708 | 6
4709 | 6
4710 | 6
4711 | 6
4712 | 6
4713 | 6
4714 | 6
4715 | 6
4716 | 6
4717 | 6
4718 | 6
4719 | 6
4720 | 6
4721 | 6
4722 | 6
4723 | 6
4724 | 6
4725 | 6
4726 | 6
4727 | 6
4728 | 6
4729 | 6
4730 | 6
4731 | 6
4732 | 6
4733 | 6
4734 | 6
4735 | 6
4736 | 6
4737 | 6
4738 | 6
4739 | 6
4740 | 6
4741 | 6
4742 | 6
4743 | 6
4744 | 6
4745 | 6
4746 | 6
4747 | 6
4748 | 6
4749 | 6
4750 | 6
4751 | 6
4752 | 6
4753 | 10
4754 | 10
4755 | 10
4756 | 10
4757 | 10
4758 | 10
4759 | 10
4760 | 10
4761 | 10
4762 | 10
4763 | 10
4764 | 10
4765 | 10
4766 | 10
4767 | 10
4768 | 10
4769 | 10
4770 | 10
4771 | 10
4772 | 10
4773 | 10
4774 | 10
4775 | 10
4776 | 10
4777 | 10
4778 | 10
4779 | 10
4780 | 10
4781 | 10
4782 | 10
4783 | 10
4784 | 10
4785 | 10
4786 | 10
4787 | 10
4788 | 10
4789 | 10
4790 | 10
4791 | 10
4792 | 10
4793 | 10
4794 | 10
4795 | 10
4796 | 10
4797 | 10
4798 | 10
4799 | 10
4800 | 10
4801 | 10
4802 | 10
4803 | 10
4804 | 10
4805 | 10
4806 | 10
4807 | 10
4808 | 10
4809 | 10
4810 | 10
4811 | 10
4812 | 10
4813 | 10
4814 | 10
4815 | 10
4816 | 10
4817 | 10
4818 | 10
4819 | 10
4820 | 10
4821 | 10
4822 | 10
4823 | 10
4824 | 10
4825 | 10
4826 | 10
4827 | 10
4828 | 10
4829 | 10
4830 | 10
4831 | 10
4832 | 10
4833 | 10
4834 | 10
4835 | 10
4836 | 10
4837 | 10
4838 | 10
4839 | 10
4840 | 10
4841 | 10
4842 | 10
4843 | 10
4844 | 10
4845 | 10
4846 | 10
4847 | 10
4848 | 10
4849 | 7
4850 | 7
4851 | 7
4852 | 7
4853 | 7
4854 | 7
4855 | 7
4856 | 7
4857 | 7
4858 | 7
4859 | 7
4860 | 7
4861 | 7
4862 | 7
4863 | 7
4864 | 7
4865 | 7
4866 | 7
4867 | 7
4868 | 7
4869 | 7
4870 | 7
4871 | 7
4872 | 7
4873 | 8
4874 | 8
4875 | 8
4876 | 8
4877 | 8
4878 | 8
4879 | 8
4880 | 8
4881 | 8
4882 | 8
4883 | 8
4884 | 8
4885 | 8
4886 | 8
4887 | 8
4888 | 8
4889 | 8
4890 | 8
4891 | 8
4892 | 8
4893 | 8
4894 | 8
4895 | 8
4896 | 8
4897 | 6
4898 | 6
4899 | 6
4900 | 6
4901 | 6
4902 | 6
4903 | 6
4904 | 6
4905 | 6
4906 | 6
4907 | 6
4908 | 6
4909 | 6
4910 | 6
4911 | 6
4912 | 6
4913 | 6
4914 | 6
4915 | 6
4916 | 6
4917 | 6
4918 | 6
4919 | 6
4920 | 6
4921 | 10
4922 | 10
4923 | 10
4924 | 10
4925 | 10
4926 | 10
4927 | 10
4928 | 10
4929 | 10
4930 | 10
4931 | 10
4932 | 10
4933 | 10
4934 | 10
4935 | 10
4936 | 10
4937 | 10
4938 | 10
4939 | 10
4940 | 10
4941 | 10
4942 | 10
4943 | 10
4944 | 10
4945 | 7
4946 | 7
4947 | 7
4948 | 7
4949 | 7
4950 | 7
4951 | 7
4952 | 7
4953 | 7
4954 | 7
4955 | 7
4956 | 7
4957 | 7
4958 | 7
4959 | 7
4960 | 7
4961 | 7
4962 | 7
4963 | 7
4964 | 7
4965 | 7
4966 | 7
4967 | 7
4968 | 7
4969 | 10
4970 | 10
4971 | 10
4972 | 10
4973 | 10
4974 | 10
4975 | 10
4976 | 10
4977 | 10
4978 | 10
4979 | 10
4980 | 10
4981 | 10
4982 | 10
4983 | 10
4984 | 10
4985 | 10
4986 | 10
4987 | 10
4988 | 10
4989 | 10
4990 | 10
4991 | 10
4992 | 10
4993 | 10
4994 | 10
4995 | 10
4996 | 10
4997 | 10
4998 | 10
4999 | 10
5000 | 10
5001 | 10
5002 | 10
5003 | 10
5004 | 10
5005 | 10
5006 | 10
5007 | 10
5008 | 10
5009 | 10
5010 | 10
5011 | 10
5012 | 10
5013 | 10
5014 | 10
5015 | 10
5016 | 10
5017 | 10
5018 | 10
5019 | 10
5020 | 10
5021 | 10
5022 | 10
5023 | 10
5024 | 10
5025 | 10
5026 | 10
5027 | 10
5028 | 10
5029 | 10
5030 | 10
5031 | 10
5032 | 10
5033 | 10
5034 | 10
5035 | 10
5036 | 10
5037 | 10
5038 | 10
5039 | 10
5040 | 10
5041 | 6
5042 | 6
5043 | 6
5044 | 6
5045 | 6
5046 | 6
5047 | 6
5048 | 6
5049 | 6
5050 | 6
5051 | 6
5052 | 6
5053 | 6
5054 | 6
5055 | 6
5056 | 6
5057 | 6
5058 | 6
5059 | 6
5060 | 6
5061 | 6
5062 | 6
5063 | 6
5064 | 6
5065 | 8
5066 | 8
5067 | 8
5068 | 8
5069 | 8
5070 | 8
5071 | 8
5072 | 8
5073 | 8
5074 | 8
5075 | 8
5076 | 8
5077 | 8
5078 | 8
5079 | 8
5080 | 8
5081 | 8
5082 | 8
5083 | 8
5084 | 8
5085 | 8
5086 | 8
5087 | 8
5088 | 8
5089 | 7
5090 | 7
5091 | 7
5092 | 7
5093 | 7
5094 | 7
5095 | 7
5096 | 7
5097 | 7
5098 | 7
5099 | 7
5100 | 7
5101 | 7
5102 | 7
5103 | 7
5104 | 7
5105 | 7
5106 | 7
5107 | 7
5108 | 7
5109 | 7
5110 | 7
5111 | 7
5112 | 7
5113 | 10
5114 | 10
5115 | 10
5116 | 10
5117 | 10
5118 | 10
5119 | 10
5120 | 10
5121 | 10
5122 | 10
5123 | 10
5124 | 10
5125 | 10
5126 | 10
5127 | 10
5128 | 10
5129 | 10
5130 | 10
5131 | 10
5132 | 10
5133 | 10
5134 | 10
5135 | 10
5136 | 10
5137 | 10
5138 | 10
5139 | 10
5140 | 10
5141 | 10
5142 | 10
5143 | 10
5144 | 10
5145 | 10
5146 | 10
5147 | 10
5148 | 10
5149 | 10
5150 | 10
5151 | 10
5152 | 10
5153 | 10
5154 | 10
5155 | 10
5156 | 10
5157 | 10
5158 | 10
5159 | 10
5160 | 10
5161 | 7
5162 | 7
5163 | 7
5164 | 7
5165 | 7
5166 | 7
5167 | 7
5168 | 7
5169 | 7
5170 | 7
5171 | 7
5172 | 7
5173 | 7
5174 | 7
5175 | 7
5176 | 7
5177 | 7
5178 | 7
5179 | 7
5180 | 7
5181 | 7
5182 | 7
5183 | 7
5184 | 7
5185 | 7
5186 | 7
5187 | 7
5188 | 7
5189 | 7
5190 | 7
5191 | 7
5192 | 7
5193 | 7
5194 | 7
5195 | 7
5196 | 7
5197 | 7
5198 | 7
5199 | 7
5200 | 7
5201 | 7
5202 | 7
5203 | 7
5204 | 7
5205 | 7
5206 | 7
5207 | 7
5208 | 7
5209 | 6
5210 | 6
5211 | 6
5212 | 6
5213 | 6
5214 | 6
5215 | 6
5216 | 6
5217 | 6
5218 | 6
5219 | 6
5220 | 6
5221 | 6
5222 | 6
5223 | 6
5224 | 6
5225 | 6
5226 | 6
5227 | 6
5228 | 6
5229 | 6
5230 | 6
5231 | 6
5232 | 6
5233 | 6
5234 | 6
5235 | 6
5236 | 6
5237 | 6
5238 | 6
5239 | 6
5240 | 6
5241 | 6
5242 | 6
5243 | 6
5244 | 6
5245 | 6
5246 | 6
5247 | 6
5248 | 6
5249 | 6
5250 | 6
5251 | 6
5252 | 6
5253 | 6
5254 | 6
5255 | 6
5256 | 6
5257 | 10
5258 | 10
5259 | 10
5260 | 10
5261 | 10
5262 | 10
5263 | 10
5264 | 10
5265 | 10
5266 | 10
5267 | 10
5268 | 10
5269 | 10
5270 | 10
5271 | 10
5272 | 10
5273 | 10
5274 | 10
5275 | 10
5276 | 10
5277 | 10
5278 | 10
5279 | 10
5280 | 10
5281 | 7
5282 | 7
5283 | 7
5284 | 7
5285 | 7
5286 | 7
5287 | 7
5288 | 7
5289 | 7
5290 | 7
5291 | 7
5292 | 7
5293 | 7
5294 | 7
5295 | 7
5296 | 7
5297 | 7
5298 | 7
5299 | 7
5300 | 7
5301 | 7
5302 | 7
5303 | 7
5304 | 7
5305 | 9
5306 | 9
5307 | 9
5308 | 9
5309 | 9
5310 | 9
5311 | 9
5312 | 9
5313 | 9
5314 | 9
5315 | 9
5316 | 9
5317 | 9
5318 | 9
5319 | 9
5320 | 9
5321 | 9
5322 | 9
5323 | 9
5324 | 9
5325 | 9
5326 | 9
5327 | 9
5328 | 9
5329 | 9
5330 | 9
5331 | 9
5332 | 9
5333 | 9
5334 | 9
5335 | 9
5336 | 9
5337 | 9
5338 | 9
5339 | 9
5340 | 9
5341 | 9
5342 | 9
5343 | 9
5344 | 9
5345 | 9
5346 | 9
5347 | 9
5348 | 9
5349 | 9
5350 | 9
5351 | 9
5352 | 9
5353 | 10
5354 | 10
5355 | 10
5356 | 10
5357 | 10
5358 | 10
5359 | 10
5360 | 10
5361 | 10
5362 | 10
5363 | 10
5364 | 10
5365 | 10
5366 | 10
5367 | 10
5368 | 10
5369 | 10
5370 | 10
5371 | 10
5372 | 10
5373 | 10
5374 | 10
5375 | 10
5376 | 10
5377 | 6
5378 | 6
5379 | 6
5380 | 6
5381 | 6
5382 | 6
5383 | 6
5384 | 6
5385 | 6
5386 | 6
5387 | 6
5388 | 6
5389 | 6
5390 | 6
5391 | 6
5392 | 6
5393 | 6
5394 | 6
5395 | 6
5396 | 6
5397 | 6
5398 | 6
5399 | 6
5400 | 6
5401 | 8
5402 | 8
5403 | 8
5404 | 8
5405 | 8
5406 | 8
5407 | 8
5408 | 8
5409 | 8
5410 | 8
5411 | 8
5412 | 8
5413 | 8
5414 | 8
5415 | 8
5416 | 8
5417 | 8
5418 | 8
5419 | 8
5420 | 8
5421 | 8
5422 | 8
5423 | 8
5424 | 8
5425 | 10
5426 | 10
5427 | 10
5428 | 10
5429 | 10
5430 | 10
5431 | 10
5432 | 10
5433 | 10
5434 | 10
5435 | 10
5436 | 10
5437 | 10
5438 | 10
5439 | 10
5440 | 10
5441 | 10
5442 | 10
5443 | 10
5444 | 10
5445 | 10
5446 | 10
5447 | 10
5448 | 10
5449 | 10
5450 | 10
5451 | 10
5452 | 10
5453 | 10
5454 | 10
5455 | 10
5456 | 10
5457 | 10
5458 | 10
5459 | 10
5460 | 10
5461 | 10
5462 | 10
5463 | 10
5464 | 10
5465 | 10
5466 | 10
5467 | 10
5468 | 10
5469 | 10
5470 | 10
5471 | 10
5472 | 10
5473 | 10
5474 | 10
5475 | 10
5476 | 10
5477 | 10
5478 | 10
5479 | 10
5480 | 10
5481 | 10
5482 | 10
5483 | 10
5484 | 10
5485 | 10
5486 | 10
5487 | 10
5488 | 10
5489 | 10
5490 | 10
5491 | 10
5492 | 10
5493 | 10
5494 | 10
5495 | 10
5496 | 10
5497 | 10
5498 | 10
5499 | 10
5500 | 10
5501 | 10
5502 | 10
5503 | 10
5504 | 10
5505 | 10
5506 | 10
5507 | 10
5508 | 10
5509 | 10
5510 | 10
5511 | 10
5512 | 10
5513 | 10
5514 | 10
5515 | 10
5516 | 10
5517 | 10
5518 | 10
5519 | 10
5520 | 10
5521 | 10
5522 | 10
5523 | 10
5524 | 10
5525 | 10
5526 | 10
5527 | 10
5528 | 10
5529 | 10
5530 | 10
5531 | 10
5532 | 10
5533 | 10
5534 | 10
5535 | 10
5536 | 10
5537 | 10
5538 | 10
5539 | 10
5540 | 10
5541 | 10
5542 | 10
5543 | 10
5544 | 10
5545 | 8
5546 | 8
5547 | 8
5548 | 8
5549 | 8
5550 | 8
5551 | 8
5552 | 8
5553 | 8
5554 | 8
5555 | 8
5556 | 8
5557 | 8
5558 | 8
5559 | 8
5560 | 8
5561 | 8
5562 | 8
5563 | 8
5564 | 8
5565 | 8
5566 | 8
5567 | 8
5568 | 8
5569 | 8
5570 | 8
5571 | 8
5572 | 8
5573 | 8
5574 | 8
5575 | 8
5576 | 8
5577 | 8
5578 | 8
5579 | 8
5580 | 8
5581 | 8
5582 | 8
5583 | 8
5584 | 8
5585 | 8
5586 | 8
5587 | 8
5588 | 8
5589 | 8
5590 | 8
5591 | 8
5592 | 8
5593 | 7
5594 | 7
5595 | 7
5596 | 7
5597 | 7
5598 | 7
5599 | 7
5600 | 7
5601 | 7
5602 | 7
5603 | 7
5604 | 7
5605 | 7
5606 | 7
5607 | 7
5608 | 7
5609 | 7
5610 | 7
5611 | 7
5612 | 7
5613 | 7
5614 | 7
5615 | 7
5616 | 7
5617 | 9
5618 | 9
5619 | 9
5620 | 9
5621 | 9
5622 | 9
5623 | 9
5624 | 9
5625 | 9
5626 | 9
5627 | 9
5628 | 9
5629 | 9
5630 | 9
5631 | 9
5632 | 9
5633 | 9
5634 | 9
5635 | 9
5636 | 9
5637 | 9
5638 | 9
5639 | 9
5640 | 9
5641 | 10
5642 | 10
5643 | 10
5644 | 10
5645 | 10
5646 | 10
5647 | 10
5648 | 10
5649 | 10
5650 | 10
5651 | 10
5652 | 10
5653 | 10
5654 | 10
5655 | 10
5656 | 10
5657 | 10
5658 | 10
5659 | 10
5660 | 10
5661 | 10
5662 | 10
5663 | 10
5664 | 10
5665 | 7
5666 | 7
5667 | 7
5668 | 7
5669 | 7
5670 | 7
5671 | 7
5672 | 7
5673 | 7
5674 | 7
5675 | 7
5676 | 7
5677 | 7
5678 | 7
5679 | 7
5680 | 7
5681 | 7
5682 | 7
5683 | 7
5684 | 7
5685 | 7
5686 | 7
5687 | 7
5688 | 7
5689 | 10
5690 | 10
5691 | 10
5692 | 10
5693 | 10
5694 | 10
5695 | 10
5696 | 10
5697 | 10
5698 | 10
5699 | 10
5700 | 10
5701 | 10
5702 | 10
5703 | 10
5704 | 10
5705 | 10
5706 | 10
5707 | 10
5708 | 10
5709 | 10
5710 | 10
5711 | 10
5712 | 10
5713 | 6
5714 | 6
5715 | 6
5716 | 6
5717 | 6
5718 | 6
5719 | 6
5720 | 6
5721 | 6
5722 | 6
5723 | 6
5724 | 6
5725 | 6
5726 | 6
5727 | 6
5728 | 6
5729 | 6
5730 | 6
5731 | 6
5732 | 6
5733 | 6
5734 | 6
5735 | 6
5736 | 6
5737 | 6
5738 | 6
5739 | 6
5740 | 6
5741 | 6
5742 | 6
5743 | 6
5744 | 6
5745 | 6
5746 | 6
5747 | 6
5748 | 6
5749 | 6
5750 | 6
5751 | 6
5752 | 6
5753 | 6
5754 | 6
5755 | 6
5756 | 6
5757 | 6
5758 | 6
5759 | 6
5760 | 6
5761 | 10
5762 | 10
5763 | 10
5764 | 10
5765 | 10
5766 | 10
5767 | 10
5768 | 10
5769 | 10
5770 | 10
5771 | 10
5772 | 10
5773 | 10
5774 | 10
5775 | 10
5776 | 10
5777 | 10
5778 | 10
5779 | 10
5780 | 10
5781 | 10
5782 | 10
5783 | 10
5784 | 10
5785 | 10
5786 | 10
5787 | 10
5788 | 10
5789 | 10
5790 | 10
5791 | 10
5792 | 10
5793 | 10
5794 | 10
5795 | 10
5796 | 10
5797 | 10
5798 | 10
5799 | 10
5800 | 10
5801 | 10
5802 | 10
5803 | 10
5804 | 10
5805 | 10
5806 | 10
5807 | 10
5808 | 10
5809 | 10
5810 | 10
5811 | 10
5812 | 10
5813 | 10
5814 | 10
5815 | 10
5816 | 10
5817 | 10
5818 | 10
5819 | 10
5820 | 10
5821 | 10
5822 | 10
5823 | 10
5824 | 10
5825 | 10
5826 | 10
5827 | 10
5828 | 10
5829 | 10
5830 | 10
5831 | 10
5832 | 10
5833 | 10
5834 | 10
5835 | 10
5836 | 10
5837 | 10
5838 | 10
5839 | 10
5840 | 10
5841 | 10
5842 | 10
5843 | 10
5844 | 10
5845 | 10
5846 | 10
5847 | 10
5848 | 10
5849 | 10
5850 | 10
5851 | 10
5852 | 10
5853 | 10
5854 | 10
5855 | 10
5856 | 10
5857 | 7
5858 | 7
5859 | 7
5860 | 7
5861 | 7
5862 | 7
5863 | 7
5864 | 7
5865 | 7
5866 | 7
5867 | 7
5868 | 7
5869 | 7
5870 | 7
5871 | 7
5872 | 7
5873 | 7
5874 | 7
5875 | 7
5876 | 7
5877 | 7
5878 | 7
5879 | 7
5880 | 7
5881 | 8
5882 | 8
5883 | 8
5884 | 8
5885 | 8
5886 | 8
5887 | 8
5888 | 8
5889 | 8
5890 | 8
5891 | 8
5892 | 8
5893 | 8
5894 | 8
5895 | 8
5896 | 8
5897 | 8
5898 | 8
5899 | 8
5900 | 8
5901 | 8
5902 | 8
5903 | 8
5904 | 8
5905 | 8
5906 | 8
5907 | 8
5908 | 8
5909 | 8
5910 | 8
5911 | 8
5912 | 8
5913 | 8
5914 | 8
5915 | 8
5916 | 8
5917 | 8
5918 | 8
5919 | 8
5920 | 8
5921 | 8
5922 | 8
5923 | 8
5924 | 8
5925 | 8
5926 | 8
5927 | 8
5928 | 8
5929 | 7
5930 | 7
5931 | 7
5932 | 7
5933 | 7
5934 | 7
5935 | 7
5936 | 7
5937 | 7
5938 | 7
5939 | 7
5940 | 7
5941 | 7
5942 | 7
5943 | 7
5944 | 7
5945 | 7
5946 | 7
5947 | 7
5948 | 7
5949 | 7
5950 | 7
5951 | 7
5952 | 7
5953 | 7
5954 | 7
5955 | 7
5956 | 7
5957 | 7
5958 | 7
5959 | 7
5960 | 7
5961 | 7
5962 | 7
5963 | 7
5964 | 7
5965 | 7
5966 | 7
5967 | 7
5968 | 7
5969 | 7
5970 | 7
5971 | 7
5972 | 7
5973 | 7
5974 | 7
5975 | 7
5976 | 7
5977 | 7
5978 | 7
5979 | 7
5980 | 7
5981 | 7
5982 | 7
5983 | 7
5984 | 7
5985 | 7
5986 | 7
5987 | 7
5988 | 7
5989 | 7
5990 | 7
5991 | 7
5992 | 7
5993 | 7
5994 | 7
5995 | 7
5996 | 7
5997 | 7
5998 | 7
5999 | 7
6000 | 7
6001 | 7
6002 | 7
6003 | 7
6004 | 7
6005 | 7
6006 | 7
6007 | 7
6008 | 7
6009 | 7
6010 | 7
6011 | 7
6012 | 7
6013 | 7
6014 | 7
6015 | 7
6016 | 7
6017 | 7
6018 | 7
6019 | 7
6020 | 7
6021 | 7
6022 | 7
6023 | 7
6024 | 7
6025 | 7
6026 | 7
6027 | 7
6028 | 7
6029 | 7
6030 | 7
6031 | 7
6032 | 7
6033 | 7
6034 | 7
6035 | 7
6036 | 7
6037 | 7
6038 | 7
6039 | 7
6040 | 7
6041 | 7
6042 | 7
6043 | 7
6044 | 7
6045 | 7
6046 | 7
6047 | 7
6048 | 7
6049 | 1
6050 | 1
6051 | 1
6052 | 1
6053 | 1
6054 | 1
6055 | 1
6056 | 1
6057 | 1
6058 | 1
6059 | 1
6060 | 1
6061 | 1
6062 | 1
6063 | 1
6064 | 1
6065 | 1
6066 | 1
6067 | 1
6068 | 1
6069 | 1
6070 | 1
6071 | 1
6072 | 1
6073 | 1
6074 | 1
6075 | 1
6076 | 1
6077 | 1
6078 | 1
6079 | 1
6080 | 1
6081 | 1
6082 | 1
6083 | 1
6084 | 1
6085 | 1
6086 | 1
6087 | 1
6088 | 1
6089 | 1
6090 | 1
6091 | 1
6092 | 1
6093 | 1
6094 | 1
6095 | 1
6096 | 1
6097 | 5
6098 | 5
6099 | 5
6100 | 5
6101 | 5
6102 | 5
6103 | 5
6104 | 5
6105 | 5
6106 | 5
6107 | 5
6108 | 5
6109 | 5
6110 | 5
6111 | 5
6112 | 5
6113 | 5
6114 | 5
6115 | 5
6116 | 5
6117 | 5
6118 | 5
6119 | 5
6120 | 5
6121 | 5
6122 | 5
6123 | 5
6124 | 5
6125 | 5
6126 | 5
6127 | 5
6128 | 5
6129 | 5
6130 | 5
6131 | 5
6132 | 5
6133 | 5
6134 | 5
6135 | 5
6136 | 5
6137 | 5
6138 | 5
6139 | 5
6140 | 5
6141 | 5
6142 | 5
6143 | 5
6144 | 5
6145 | 7
6146 | 7
6147 | 7
6148 | 7
6149 | 7
6150 | 7
6151 | 7
6152 | 7
6153 | 7
6154 | 7
6155 | 7
6156 | 7
6157 | 7
6158 | 7
6159 | 7
6160 | 7
6161 | 7
6162 | 7
6163 | 7
6164 | 7
6165 | 7
6166 | 7
6167 | 7
6168 | 7
6169 | 10
6170 | 10
6171 | 10
6172 | 10
6173 | 10
6174 | 10
6175 | 10
6176 | 10
6177 | 10
6178 | 10
6179 | 10
6180 | 10
6181 | 10
6182 | 10
6183 | 10
6184 | 10
6185 | 10
6186 | 10
6187 | 10
6188 | 10
6189 | 10
6190 | 10
6191 | 10
6192 | 10
6193 | 7
6194 | 7
6195 | 7
6196 | 7
6197 | 7
6198 | 7
6199 | 7
6200 | 7
6201 | 7
6202 | 7
6203 | 7
6204 | 7
6205 | 7
6206 | 7
6207 | 7
6208 | 7
6209 | 7
6210 | 7
6211 | 7
6212 | 7
6213 | 7
6214 | 7
6215 | 7
6216 | 7
6217 | 1
6218 | 1
6219 | 1
6220 | 1
6221 | 1
6222 | 1
6223 | 1
6224 | 1
6225 | 1
6226 | 1
6227 | 1
6228 | 1
6229 | 1
6230 | 1
6231 | 1
6232 | 1
6233 | 1
6234 | 1
6235 | 1
6236 | 1
6237 | 1
6238 | 1
6239 | 1
6240 | 1
6241 | 8
6242 | 8
6243 | 8
6244 | 8
6245 | 8
6246 | 8
6247 | 8
6248 | 8
6249 | 8
6250 | 8
6251 | 8
6252 | 8
6253 | 8
6254 | 8
6255 | 8
6256 | 8
6257 | 8
6258 | 8
6259 | 8
6260 | 8
6261 | 8
6262 | 8
6263 | 8
6264 | 8
6265 | 7
6266 | 7
6267 | 7
6268 | 7
6269 | 7
6270 | 7
6271 | 7
6272 | 7
6273 | 7
6274 | 7
6275 | 7
6276 | 7
6277 | 7
6278 | 7
6279 | 7
6280 | 7
6281 | 7
6282 | 7
6283 | 7
6284 | 7
6285 | 7
6286 | 7
6287 | 7
6288 | 7
6289 | 5
6290 | 5
6291 | 5
6292 | 5
6293 | 5
6294 | 5
6295 | 5
6296 | 5
6297 | 5
6298 | 5
6299 | 5
6300 | 5
6301 | 5
6302 | 5
6303 | 5
6304 | 5
6305 | 5
6306 | 5
6307 | 5
6308 | 5
6309 | 5
6310 | 5
6311 | 5
6312 | 5
6313 | 7
6314 | 7
6315 | 7
6316 | 7
6317 | 7
6318 | 7
6319 | 7
6320 | 7
6321 | 7
6322 | 7
6323 | 7
6324 | 7
6325 | 7
6326 | 7
6327 | 7
6328 | 7
6329 | 7
6330 | 7
6331 | 7
6332 | 7
6333 | 7
6334 | 7
6335 | 7
6336 | 7
6337 | 5
6338 | 5
6339 | 5
6340 | 5
6341 | 5
6342 | 5
6343 | 5
6344 | 5
6345 | 5
6346 | 5
6347 | 5
6348 | 5
6349 | 5
6350 | 5
6351 | 5
6352 | 5
6353 | 5
6354 | 5
6355 | 5
6356 | 5
6357 | 5
6358 | 5
6359 | 5
6360 | 5
6361 | 7
6362 | 7
6363 | 7
6364 | 7
6365 | 7
6366 | 7
6367 | 7
6368 | 7
6369 | 7
6370 | 7
6371 | 7
6372 | 7
6373 | 7
6374 | 7
6375 | 7
6376 | 7
6377 | 7
6378 | 7
6379 | 7
6380 | 7
6381 | 7
6382 | 7
6383 | 7
6384 | 7
6385 | 8
6386 | 8
6387 | 8
6388 | 8
6389 | 8
6390 | 8
6391 | 8
6392 | 8
6393 | 8
6394 | 8
6395 | 8
6396 | 8
6397 | 8
6398 | 8
6399 | 8
6400 | 8
6401 | 8
6402 | 8
6403 | 8
6404 | 8
6405 | 8
6406 | 8
6407 | 8
6408 | 8
6409 | 6
6410 | 6
6411 | 6
6412 | 6
6413 | 6
6414 | 6
6415 | 6
6416 | 6
6417 | 6
6418 | 6
6419 | 6
6420 | 6
6421 | 6
6422 | 6
6423 | 6
6424 | 6
6425 | 6
6426 | 6
6427 | 6
6428 | 6
6429 | 6
6430 | 6
6431 | 6
6432 | 6
6433 | 7
6434 | 7
6435 | 7
6436 | 7
6437 | 7
6438 | 7
6439 | 7
6440 | 7
6441 | 7
6442 | 7
6443 | 7
6444 | 7
6445 | 7
6446 | 7
6447 | 7
6448 | 7
6449 | 7
6450 | 7
6451 | 7
6452 | 7
6453 | 7
6454 | 7
6455 | 7
6456 | 7
6457 | 7
6458 | 7
6459 | 7
6460 | 7
6461 | 7
6462 | 7
6463 | 7
6464 | 7
6465 | 7
6466 | 7
6467 | 7
6468 | 7
6469 | 7
6470 | 7
6471 | 7
6472 | 7
6473 | 7
6474 | 7
6475 | 7
6476 | 7
6477 | 7
6478 | 7
6479 | 7
6480 | 7
6481 | 3
6482 | 3
6483 | 3
6484 | 3
6485 | 3
6486 | 3
6487 | 3
6488 | 3
6489 | 3
6490 | 3
6491 | 3
6492 | 3
6493 | 3
6494 | 3
6495 | 3
6496 | 3
6497 | 3
6498 | 3
6499 | 3
6500 | 3
6501 | 3
6502 | 3
6503 | 3
6504 | 3
6505 | 7
6506 | 7
6507 | 7
6508 | 7
6509 | 7
6510 | 7
6511 | 7
6512 | 7
6513 | 7
6514 | 7
6515 | 7
6516 | 7
6517 | 7
6518 | 7
6519 | 7
6520 | 7
6521 | 7
6522 | 7
6523 | 7
6524 | 7
6525 | 7
6526 | 7
6527 | 7
6528 | 7
6529 | 7
6530 | 7
6531 | 7
6532 | 7
6533 | 7
6534 | 7
6535 | 7
6536 | 7
6537 | 7
6538 | 7
6539 | 7
6540 | 7
6541 | 7
6542 | 7
6543 | 7
6544 | 7
6545 | 7
6546 | 7
6547 | 7
6548 | 7
6549 | 7
6550 | 7
6551 | 7
6552 | 7
6553 | 1
6554 | 1
6555 | 1
6556 | 1
6557 | 1
6558 | 1
6559 | 1
6560 | 1
6561 | 1
6562 | 1
6563 | 1
6564 | 1
6565 | 1
6566 | 1
6567 | 1
6568 | 1
6569 | 1
6570 | 1
6571 | 1
6572 | 1
6573 | 1
6574 | 1
6575 | 1
6576 | 1
6577 | 1
6578 | 1
6579 | 1
6580 | 1
6581 | 1
6582 | 1
6583 | 1
6584 | 1
6585 | 1
6586 | 1
6587 | 1
6588 | 1
6589 | 1
6590 | 1
6591 | 1
6592 | 1
6593 | 1
6594 | 1
6595 | 1
6596 | 1
6597 | 1
6598 | 1
6599 | 1
6600 | 1
6601 | 3
6602 | 3
6603 | 3
6604 | 3
6605 | 3
6606 | 3
6607 | 3
6608 | 3
6609 | 3
6610 | 3
6611 | 3
6612 | 3
6613 | 3
6614 | 3
6615 | 3
6616 | 3
6617 | 3
6618 | 3
6619 | 3
6620 | 3
6621 | 3
6622 | 3
6623 | 3
6624 | 3
6625 | 3
6626 | 3
6627 | 3
6628 | 3
6629 | 3
6630 | 3
6631 | 3
6632 | 3
6633 | 3
6634 | 3
6635 | 3
6636 | 3
6637 | 3
6638 | 3
6639 | 3
6640 | 3
6641 | 3
6642 | 3
6643 | 3
6644 | 3
6645 | 3
6646 | 3
6647 | 3
6648 | 3
6649 | 7
6650 | 7
6651 | 7
6652 | 7
6653 | 7
6654 | 7
6655 | 7
6656 | 7
6657 | 7
6658 | 7
6659 | 7
6660 | 7
6661 | 7
6662 | 7
6663 | 7
6664 | 7
6665 | 7
6666 | 7
6667 | 7
6668 | 7
6669 | 7
6670 | 7
6671 | 7
6672 | 7
6673 | 7
6674 | 7
6675 | 7
6676 | 7
6677 | 7
6678 | 7
6679 | 7
6680 | 7
6681 | 7
6682 | 7
6683 | 7
6684 | 7
6685 | 7
6686 | 7
6687 | 7
6688 | 7
6689 | 7
6690 | 7
6691 | 7
6692 | 7
6693 | 7
6694 | 7
6695 | 7
6696 | 7
6697 | 7
6698 | 7
6699 | 7
6700 | 7
6701 | 7
6702 | 7
6703 | 7
6704 | 7
6705 | 7
6706 | 7
6707 | 7
6708 | 7
6709 | 7
6710 | 7
6711 | 7
6712 | 7
6713 | 7
6714 | 7
6715 | 7
6716 | 7
6717 | 7
6718 | 7
6719 | 7
6720 | 7
6721 | 1
6722 | 1
6723 | 1
6724 | 1
6725 | 1
6726 | 1
6727 | 1
6728 | 1
6729 | 1
6730 | 1
6731 | 1
6732 | 1
6733 | 1
6734 | 1
6735 | 1
6736 | 1
6737 | 1
6738 | 1
6739 | 1
6740 | 1
6741 | 1
6742 | 1
6743 | 1
6744 | 1
6745 | 1
6746 | 1
6747 | 1
6748 | 1
6749 | 1
6750 | 1
6751 | 1
6752 | 1
6753 | 1
6754 | 1
6755 | 1
6756 | 1
6757 | 1
6758 | 1
6759 | 1
6760 | 1
6761 | 1
6762 | 1
6763 | 1
6764 | 1
6765 | 1
6766 | 1
6767 | 1
6768 | 1
6769 | 7
6770 | 7
6771 | 7
6772 | 7
6773 | 7
6774 | 7
6775 | 7
6776 | 7
6777 | 7
6778 | 7
6779 | 7
6780 | 7
6781 | 7
6782 | 7
6783 | 7
6784 | 7
6785 | 7
6786 | 7
6787 | 7
6788 | 7
6789 | 7
6790 | 7
6791 | 7
6792 | 7
6793 | 7
6794 | 7
6795 | 7
6796 | 7
6797 | 7
6798 | 7
6799 | 7
6800 | 7
6801 | 7
6802 | 7
6803 | 7
6804 | 7
6805 | 7
6806 | 7
6807 | 7
6808 | 7
6809 | 7
6810 | 7
6811 | 7
6812 | 7
6813 | 7
6814 | 7
6815 | 7
6816 | 7
6817 | 7
6818 | 7
6819 | 7
6820 | 7
6821 | 7
6822 | 7
6823 | 7
6824 | 7
6825 | 7
6826 | 7
6827 | 7
6828 | 7
6829 | 7
6830 | 7
6831 | 7
6832 | 7
6833 | 7
6834 | 7
6835 | 7
6836 | 7
6837 | 7
6838 | 7
6839 | 7
6840 | 7
6841 | 7
6842 | 7
6843 | 7
6844 | 7
6845 | 7
6846 | 7
6847 | 7
6848 | 7
6849 | 7
6850 | 7
6851 | 7
6852 | 7
6853 | 7
6854 | 7
6855 | 7
6856 | 7
6857 | 7
6858 | 7
6859 | 7
6860 | 7
6861 | 7
6862 | 7
6863 | 7
6864 | 7
6865 | 7
6866 | 7
6867 | 7
6868 | 7
6869 | 7
6870 | 7
6871 | 7
6872 | 7
6873 | 7
6874 | 7
6875 | 7
6876 | 7
6877 | 7
6878 | 7
6879 | 7
6880 | 7
6881 | 7
6882 | 7
6883 | 7
6884 | 7
6885 | 7
6886 | 7
6887 | 7
6888 | 7
6889 | 1
6890 | 1
6891 | 1
6892 | 1
6893 | 1
6894 | 1
6895 | 1
6896 | 1
6897 | 1
6898 | 1
6899 | 1
6900 | 1
6901 | 1
6902 | 1
6903 | 1
6904 | 1
6905 | 1
6906 | 1
6907 | 1
6908 | 1
6909 | 1
6910 | 1
6911 | 1
6912 | 1
6913 | 1
6914 | 1
6915 | 1
6916 | 1
6917 | 1
6918 | 1
6919 | 1
6920 | 1
6921 | 1
6922 | 1
6923 | 1
6924 | 1
6925 | 1
6926 | 1
6927 | 1
6928 | 1
6929 | 1
6930 | 1
6931 | 1
6932 | 1
6933 | 1
6934 | 1
6935 | 1
6936 | 1
6937 | 3
6938 | 3
6939 | 3
6940 | 3
6941 | 3
6942 | 3
6943 | 3
6944 | 3
6945 | 3
6946 | 3
6947 | 3
6948 | 3
6949 | 3
6950 | 3
6951 | 3
6952 | 3
6953 | 3
6954 | 3
6955 | 3
6956 | 3
6957 | 3
6958 | 3
6959 | 3
6960 | 3
6961 | 3
6962 | 3
6963 | 3
6964 | 3
6965 | 3
6966 | 3
6967 | 3
6968 | 3
6969 | 3
6970 | 3
6971 | 3
6972 | 3
6973 | 3
6974 | 3
6975 | 3
6976 | 3
6977 | 3
6978 | 3
6979 | 3
6980 | 3
6981 | 3
6982 | 3
6983 | 3
6984 | 3
6985 | 3
6986 | 3
6987 | 3
6988 | 3
6989 | 3
6990 | 3
6991 | 3
6992 | 3
6993 | 3
6994 | 3
6995 | 3
6996 | 3
6997 | 3
6998 | 3
6999 | 3
7000 | 3
7001 | 3
7002 | 3
7003 | 3
7004 | 3
7005 | 3
7006 | 3
7007 | 3
7008 | 3
7009 | 7
7010 | 7
7011 | 7
7012 | 7
7013 | 7
7014 | 7
7015 | 7
7016 | 7
7017 | 7
7018 | 7
7019 | 7
7020 | 7
7021 | 7
7022 | 7
7023 | 7
7024 | 7
7025 | 7
7026 | 7
7027 | 7
7028 | 7
7029 | 7
7030 | 7
7031 | 7
7032 | 7
7033 | 3
7034 | 3
7035 | 3
7036 | 3
7037 | 3
7038 | 3
7039 | 3
7040 | 3
7041 | 3
7042 | 3
7043 | 3
7044 | 3
7045 | 3
7046 | 3
7047 | 3
7048 | 3
7049 | 3
7050 | 3
7051 | 3
7052 | 3
7053 | 3
7054 | 3
7055 | 3
7056 | 3
7057 | 1
7058 | 1
7059 | 1
7060 | 1
7061 | 1
7062 | 1
7063 | 1
7064 | 1
7065 | 1
7066 | 1
7067 | 1
7068 | 1
7069 | 1
7070 | 1
7071 | 1
7072 | 1
7073 | 1
7074 | 1
7075 | 1
7076 | 1
7077 | 1
7078 | 1
7079 | 1
7080 | 1
7081 | 1
7082 | 1
7083 | 1
7084 | 1
7085 | 1
7086 | 1
7087 | 1
7088 | 1
7089 | 1
7090 | 1
7091 | 1
7092 | 1
7093 | 1
7094 | 1
7095 | 1
7096 | 1
7097 | 1
7098 | 1
7099 | 1
7100 | 1
7101 | 1
7102 | 1
7103 | 1
7104 | 1
7105 | 5
7106 | 5
7107 | 5
7108 | 5
7109 | 5
7110 | 5
7111 | 5
7112 | 5
7113 | 5
7114 | 5
7115 | 5
7116 | 5
7117 | 5
7118 | 5
7119 | 5
7120 | 5
7121 | 5
7122 | 5
7123 | 5
7124 | 5
7125 | 5
7126 | 5
7127 | 5
7128 | 5
7129 | 5
7130 | 5
7131 | 5
7132 | 5
7133 | 5
7134 | 5
7135 | 5
7136 | 5
7137 | 5
7138 | 5
7139 | 5
7140 | 5
7141 | 5
7142 | 5
7143 | 5
7144 | 5
7145 | 5
7146 | 5
7147 | 5
7148 | 5
7149 | 5
7150 | 5
7151 | 5
7152 | 5
7153 | 5
7154 | 5
7155 | 5
7156 | 5
7157 | 5
7158 | 5
7159 | 5
7160 | 5
7161 | 5
7162 | 5
7163 | 5
7164 | 5
7165 | 5
7166 | 5
7167 | 5
7168 | 5
7169 | 5
7170 | 5
7171 | 5
7172 | 5
7173 | 5
7174 | 5
7175 | 5
7176 | 5
7177 | 5
7178 | 5
7179 | 5
7180 | 5
7181 | 5
7182 | 5
7183 | 5
7184 | 5
7185 | 5
7186 | 5
7187 | 5
7188 | 5
7189 | 5
7190 | 5
7191 | 5
7192 | 5
7193 | 5
7194 | 5
7195 | 5
7196 | 5
7197 | 5
7198 | 5
7199 | 5
7200 | 5
7201 | 3
7202 | 3
7203 | 3
7204 | 3
7205 | 3
7206 | 3
7207 | 3
7208 | 3
7209 | 3
7210 | 3
7211 | 3
7212 | 3
7213 | 3
7214 | 3
7215 | 3
7216 | 3
7217 | 3
7218 | 3
7219 | 3
7220 | 3
7221 | 3
7222 | 3
7223 | 3
7224 | 3
7225 | 1
7226 | 1
7227 | 1
7228 | 1
7229 | 1
7230 | 1
7231 | 1
7232 | 1
7233 | 1
7234 | 1
7235 | 1
7236 | 1
7237 | 1
7238 | 1
7239 | 1
7240 | 1
7241 | 1
7242 | 1
7243 | 1
7244 | 1
7245 | 1
7246 | 1
7247 | 1
7248 | 1
7249 | 1
7250 | 1
7251 | 1
7252 | 1
7253 | 1
7254 | 1
7255 | 1
7256 | 1
7257 | 1
7258 | 1
7259 | 1
7260 | 1
7261 | 1
7262 | 1
7263 | 1
7264 | 1
7265 | 1
7266 | 1
7267 | 1
7268 | 1
7269 | 1
7270 | 1
7271 | 1
7272 | 1
7273 | 3
7274 | 3
7275 | 3
7276 | 3
7277 | 3
7278 | 3
7279 | 3
7280 | 3
7281 | 3
7282 | 3
7283 | 3
7284 | 3
7285 | 3
7286 | 3
7287 | 3
7288 | 3
7289 | 3
7290 | 3
7291 | 3
7292 | 3
7293 | 3
7294 | 3
7295 | 3
7296 | 3
7297 | 4
7298 | 4
7299 | 4
7300 | 4
7301 | 4
7302 | 4
7303 | 4
7304 | 4
7305 | 4
7306 | 4
7307 | 4
7308 | 4
7309 | 4
7310 | 4
7311 | 4
7312 | 4
7313 | 4
7314 | 4
7315 | 4
7316 | 4
7317 | 4
7318 | 4
7319 | 4
7320 | 4
7321 | 4
7322 | 4
7323 | 4
7324 | 4
7325 | 4
7326 | 4
7327 | 4
7328 | 4
7329 | 4
7330 | 4
7331 | 4
7332 | 4
7333 | 4
7334 | 4
7335 | 4
7336 | 4
7337 | 4
7338 | 4
7339 | 4
7340 | 4
7341 | 4
7342 | 4
7343 | 4
7344 | 4
7345 | 4
7346 | 4
7347 | 4
7348 | 4
7349 | 4
7350 | 4
7351 | 4
7352 | 4
7353 | 4
7354 | 4
7355 | 4
7356 | 4
7357 | 4
7358 | 4
7359 | 4
7360 | 4
7361 | 4
7362 | 4
7363 | 4
7364 | 4
7365 | 4
7366 | 4
7367 | 4
7368 | 4
7369 | 4
7370 | 4
7371 | 4
7372 | 4
7373 | 4
7374 | 4
7375 | 4
7376 | 4
7377 | 4
7378 | 4
7379 | 4
7380 | 4
7381 | 4
7382 | 4
7383 | 4
7384 | 4
7385 | 4
7386 | 4
7387 | 4
7388 | 4
7389 | 4
7390 | 4
7391 | 4
7392 | 4
7393 | 2
7394 | 2
7395 | 2
7396 | 2
7397 | 2
7398 | 2
7399 | 2
7400 | 2
7401 | 2
7402 | 2
7403 | 2
7404 | 2
7405 | 2
7406 | 2
7407 | 2
7408 | 2
7409 | 2
7410 | 2
7411 | 2
7412 | 2
7413 | 2
7414 | 2
7415 | 2
7416 | 2
7417 | 2
7418 | 2
7419 | 2
7420 | 2
7421 | 2
7422 | 2
7423 | 2
7424 | 2
7425 | 2
7426 | 2
7427 | 2
7428 | 2
7429 | 2
7430 | 2
7431 | 2
7432 | 2
7433 | 2
7434 | 2
7435 | 2
7436 | 2
7437 | 2
7438 | 2
7439 | 2
7440 | 2
7441 | 3
7442 | 3
7443 | 3
7444 | 3
7445 | 3
7446 | 3
7447 | 3
7448 | 3
7449 | 3
7450 | 3
7451 | 3
7452 | 3
7453 | 3
7454 | 3
7455 | 3
7456 | 3
7457 | 3
7458 | 3
7459 | 3
7460 | 3
7461 | 3
7462 | 3
7463 | 3
7464 | 3
7465 | 5
7466 | 5
7467 | 5
7468 | 5
7469 | 5
7470 | 5
7471 | 5
7472 | 5
7473 | 5
7474 | 5
7475 | 5
7476 | 5
7477 | 5
7478 | 5
7479 | 5
7480 | 5
7481 | 5
7482 | 5
7483 | 5
7484 | 5
7485 | 5
7486 | 5
7487 | 5
7488 | 5
7489 | 3
7490 | 3
7491 | 3
7492 | 3
7493 | 3
7494 | 3
7495 | 3
7496 | 3
7497 | 3
7498 | 3
7499 | 3
7500 | 3
7501 | 3
7502 | 3
7503 | 3
7504 | 3
7505 | 3
7506 | 3
7507 | 3
7508 | 3
7509 | 3
7510 | 3
7511 | 3
7512 | 3
7513 | 3
7514 | 3
7515 | 3
7516 | 3
7517 | 3
7518 | 3
7519 | 3
7520 | 3
7521 | 3
7522 | 3
7523 | 3
7524 | 3
7525 | 3
7526 | 3
7527 | 3
7528 | 3
7529 | 3
7530 | 3
7531 | 3
7532 | 3
7533 | 3
7534 | 3
7535 | 3
7536 | 3
7537 | 3
7538 | 3
7539 | 3
7540 | 3
7541 | 3
7542 | 3
7543 | 3
7544 | 3
7545 | 3
7546 | 3
7547 | 3
7548 | 3
7549 | 3
7550 | 3
7551 | 3
7552 | 3
7553 | 3
7554 | 3
7555 | 3
7556 | 3
7557 | 3
7558 | 3
7559 | 3
7560 | 3
7561 | 1
7562 | 1
7563 | 1
7564 | 1
7565 | 1
7566 | 1
7567 | 1
7568 | 1
7569 | 1
7570 | 1
7571 | 1
7572 | 1
7573 | 1
7574 | 1
7575 | 1
7576 | 1
7577 | 1
7578 | 1
7579 | 1
7580 | 1
7581 | 1
7582 | 1
7583 | 1
7584 | 1
7585 | 1
7586 | 1
7587 | 1
7588 | 1
7589 | 1
7590 | 1
7591 | 1
7592 | 1
7593 | 1
7594 | 1
7595 | 1
7596 | 1
7597 | 1
7598 | 1
7599 | 1
7600 | 1
7601 | 1
7602 | 1
7603 | 1
7604 | 1
7605 | 1
7606 | 1
7607 | 1
7608 | 1
7609 | 3
7610 | 3
7611 | 3
7612 | 3
7613 | 3
7614 | 3
7615 | 3
7616 | 3
7617 | 3
7618 | 3
7619 | 3
7620 | 3
7621 | 3
7622 | 3
7623 | 3
7624 | 3
7625 | 3
7626 | 3
7627 | 3
7628 | 3
7629 | 3
7630 | 3
7631 | 3
7632 | 3
7633 | 4
7634 | 4
7635 | 4
7636 | 4
7637 | 4
7638 | 4
7639 | 4
7640 | 4
7641 | 4
7642 | 4
7643 | 4
7644 | 4
7645 | 4
7646 | 4
7647 | 4
7648 | 4
7649 | 4
7650 | 4
7651 | 4
7652 | 4
7653 | 4
7654 | 4
7655 | 4
7656 | 4
7657 | 3
7658 | 3
7659 | 3
7660 | 3
7661 | 3
7662 | 3
7663 | 3
7664 | 3
7665 | 3
7666 | 3
7667 | 3
7668 | 3
7669 | 3
7670 | 3
7671 | 3
7672 | 3
7673 | 3
7674 | 3
7675 | 3
7676 | 3
7677 | 3
7678 | 3
7679 | 3
7680 | 3
7681 | 3
7682 | 3
7683 | 3
7684 | 3
7685 | 3
7686 | 3
7687 | 3
7688 | 3
7689 | 3
7690 | 3
7691 | 3
7692 | 3
7693 | 3
7694 | 3
7695 | 3
7696 | 3
7697 | 3
7698 | 3
7699 | 3
7700 | 3
7701 | 3
7702 | 3
7703 | 3
7704 | 3
7705 | 3
7706 | 3
7707 | 3
7708 | 3
7709 | 3
7710 | 3
7711 | 3
7712 | 3
7713 | 3
7714 | 3
7715 | 3
7716 | 3
7717 | 3
7718 | 3
7719 | 3
7720 | 3
7721 | 3
7722 | 3
7723 | 3
7724 | 3
7725 | 3
7726 | 3
7727 | 3
7728 | 3
7729 | 1
7730 | 1
7731 | 1
7732 | 1
7733 | 1
7734 | 1
7735 | 1
7736 | 1
7737 | 1
7738 | 1
7739 | 1
7740 | 1
7741 | 1
7742 | 1
7743 | 1
7744 | 1
7745 | 1
7746 | 1
7747 | 1
7748 | 1
7749 | 1
7750 | 1
7751 | 1
7752 | 1
7753 | 1
7754 | 1
7755 | 1
7756 | 1
7757 | 1
7758 | 1
7759 | 1
7760 | 1
7761 | 1
7762 | 1
7763 | 1
7764 | 1
7765 | 1
7766 | 1
7767 | 1
7768 | 1
7769 | 1
7770 | 1
7771 | 1
7772 | 1
7773 | 1
7774 | 1
7775 | 1
7776 | 1
7777 | 3
7778 | 3
7779 | 3
7780 | 3
7781 | 3
7782 | 3
7783 | 3
7784 | 3
7785 | 3
7786 | 3
7787 | 3
7788 | 3
7789 | 3
7790 | 3
7791 | 3
7792 | 3
7793 | 3
7794 | 3
7795 | 3
7796 | 3
7797 | 3
7798 | 3
7799 | 3
7800 | 3
7801 | 3
7802 | 3
7803 | 3
7804 | 3
7805 | 3
7806 | 3
7807 | 3
7808 | 3
7809 | 3
7810 | 3
7811 | 3
7812 | 3
7813 | 3
7814 | 3
7815 | 3
7816 | 3
7817 | 3
7818 | 3
7819 | 3
7820 | 3
7821 | 3
7822 | 3
7823 | 3
7824 | 3
7825 | 3
7826 | 3
7827 | 3
7828 | 3
7829 | 3
7830 | 3
7831 | 3
7832 | 3
7833 | 3
7834 | 3
7835 | 3
7836 | 3
7837 | 3
7838 | 3
7839 | 3
7840 | 3
7841 | 3
7842 | 3
7843 | 3
7844 | 3
7845 | 3
7846 | 3
7847 | 3
7848 | 3
7849 | 4
7850 | 4
7851 | 4
7852 | 4
7853 | 4
7854 | 4
7855 | 4
7856 | 4
7857 | 4
7858 | 4
7859 | 4
7860 | 4
7861 | 4
7862 | 4
7863 | 4
7864 | 4
7865 | 4
7866 | 4
7867 | 4
7868 | 4
7869 | 4
7870 | 4
7871 | 4
7872 | 4
7873 | 3
7874 | 3
7875 | 3
7876 | 3
7877 | 3
7878 | 3
7879 | 3
7880 | 3
7881 | 3
7882 | 3
7883 | 3
7884 | 3
7885 | 3
7886 | 3
7887 | 3
7888 | 3
7889 | 3
7890 | 3
7891 | 3
7892 | 3
7893 | 3
7894 | 3
7895 | 3
7896 | 3
7897 | 1
7898 | 1
7899 | 1
7900 | 1
7901 | 1
7902 | 1
7903 | 1
7904 | 1
7905 | 1
7906 | 1
7907 | 1
7908 | 1
7909 | 1
7910 | 1
7911 | 1
7912 | 1
7913 | 1
7914 | 1
7915 | 1
7916 | 1
7917 | 1
7918 | 1
7919 | 1
7920 | 1
7921 | 2
7922 | 2
7923 | 2
7924 | 2
7925 | 2
7926 | 2
7927 | 2
7928 | 2
7929 | 2
7930 | 2
7931 | 2
7932 | 2
7933 | 2
7934 | 2
7935 | 2
7936 | 2
7937 | 2
7938 | 2
7939 | 2
7940 | 2
7941 | 2
7942 | 2
7943 | 2
7944 | 2
7945 | 4
7946 | 4
7947 | 4
7948 | 4
7949 | 4
7950 | 4
7951 | 4
7952 | 4
7953 | 4
7954 | 4
7955 | 4
7956 | 4
7957 | 4
7958 | 4
7959 | 4
7960 | 4
7961 | 4
7962 | 4
7963 | 4
7964 | 4
7965 | 4
7966 | 4
7967 | 4
7968 | 4
7969 | 4
7970 | 4
7971 | 4
7972 | 4
7973 | 4
7974 | 4
7975 | 4
7976 | 4
7977 | 4
7978 | 4
7979 | 4
7980 | 4
7981 | 4
7982 | 4
7983 | 4
7984 | 4
7985 | 4
7986 | 4
7987 | 4
7988 | 4
7989 | 4
7990 | 4
7991 | 4
7992 | 4
7993 | 4
7994 | 4
7995 | 4
7996 | 4
7997 | 4
7998 | 4
7999 | 4
8000 | 4
8001 | 4
8002 | 4
8003 | 4
8004 | 4
8005 | 4
8006 | 4
8007 | 4
8008 | 4
8009 | 4
8010 | 4
8011 | 4
8012 | 4
8013 | 4
8014 | 4
8015 | 4
8016 | 4
8017 | 3
8018 | 3
8019 | 3
8020 | 3
8021 | 3
8022 | 3
8023 | 3
8024 | 3
8025 | 3
8026 | 3
8027 | 3
8028 | 3
8029 | 3
8030 | 3
8031 | 3
8032 | 3
8033 | 3
8034 | 3
8035 | 3
8036 | 3
8037 | 3
8038 | 3
8039 | 3
8040 | 3
8041 | 4
8042 | 4
8043 | 4
8044 | 4
8045 | 4
8046 | 4
8047 | 4
8048 | 4
8049 | 4
8050 | 4
8051 | 4
8052 | 4
8053 | 4
8054 | 4
8055 | 4
8056 | 4
8057 | 4
8058 | 4
8059 | 4
8060 | 4
8061 | 4
8062 | 4
8063 | 4
8064 | 4
8065 | 2
8066 | 2
8067 | 2
8068 | 2
8069 | 2
8070 | 2
8071 | 2
8072 | 2
8073 | 2
8074 | 2
8075 | 2
8076 | 2
8077 | 2
8078 | 2
8079 | 2
8080 | 2
8081 | 2
8082 | 2
8083 | 2
8084 | 2
8085 | 2
8086 | 2
8087 | 2
8088 | 2
8089 | 2
8090 | 2
8091 | 2
8092 | 2
8093 | 2
8094 | 2
8095 | 2
8096 | 2
8097 | 2
8098 | 2
8099 | 2
8100 | 2
8101 | 2
8102 | 2
8103 | 2
8104 | 2
8105 | 2
8106 | 2
8107 | 2
8108 | 2
8109 | 2
8110 | 2
8111 | 2
8112 | 2
8113 | 4
8114 | 4
8115 | 4
8116 | 4
8117 | 4
8118 | 4
8119 | 4
8120 | 4
8121 | 4
8122 | 4
8123 | 4
8124 | 4
8125 | 4
8126 | 4
8127 | 4
8128 | 4
8129 | 4
8130 | 4
8131 | 4
8132 | 4
8133 | 4
8134 | 4
8135 | 4
8136 | 4
8137 | 4
8138 | 4
8139 | 4
8140 | 4
8141 | 4
8142 | 4
8143 | 4
8144 | 4
8145 | 4
8146 | 4
8147 | 4
8148 | 4
8149 | 4
8150 | 4
8151 | 4
8152 | 4
8153 | 4
8154 | 4
8155 | 4
8156 | 4
8157 | 4
8158 | 4
8159 | 4
8160 | 4
8161 | 4
8162 | 4
8163 | 4
8164 | 4
8165 | 4
8166 | 4
8167 | 4
8168 | 4
8169 | 4
8170 | 4
8171 | 4
8172 | 4
8173 | 4
8174 | 4
8175 | 4
8176 | 4
8177 | 4
8178 | 4
8179 | 4
8180 | 4
8181 | 4
8182 | 4
8183 | 4
8184 | 4
8185 | 4
8186 | 4
8187 | 4
8188 | 4
8189 | 4
8190 | 4
8191 | 4
8192 | 4
8193 | 4
8194 | 4
8195 | 4
8196 | 4
8197 | 4
8198 | 4
8199 | 4
8200 | 4
8201 | 4
8202 | 4
8203 | 4
8204 | 4
8205 | 4
8206 | 4
8207 | 4
8208 | 4
8209 | 4
8210 | 4
8211 | 4
8212 | 4
8213 | 4
8214 | 4
8215 | 4
8216 | 4
8217 | 4
8218 | 4
8219 | 4
8220 | 4
8221 | 4
8222 | 4
8223 | 4
8224 | 4
8225 | 4
8226 | 4
8227 | 4
8228 | 4
8229 | 4
8230 | 4
8231 | 4
8232 | 4
8233 | 2
8234 | 2
8235 | 2
8236 | 2
8237 | 2
8238 | 2
8239 | 2
8240 | 2
8241 | 2
8242 | 2
8243 | 2
8244 | 2
8245 | 2
8246 | 2
8247 | 2
8248 | 2
8249 | 2
8250 | 2
8251 | 2
8252 | 2
8253 | 2
8254 | 2
8255 | 2
8256 | 2
8257 | 2
8258 | 2
8259 | 2
8260 | 2
8261 | 2
8262 | 2
8263 | 2
8264 | 2
8265 | 2
8266 | 2
8267 | 2
8268 | 2
8269 | 2
8270 | 2
8271 | 2
8272 | 2
8273 | 2
8274 | 2
8275 | 2
8276 | 2
8277 | 2
8278 | 2
8279 | 2
8280 | 2
8281 | 4
8282 | 4
8283 | 4
8284 | 4
8285 | 4
8286 | 4
8287 | 4
8288 | 4
8289 | 4
8290 | 4
8291 | 4
8292 | 4
8293 | 4
8294 | 4
8295 | 4
8296 | 4
8297 | 4
8298 | 4
8299 | 4
8300 | 4
8301 | 4
8302 | 4
8303 | 4
8304 | 4
8305 | 4
8306 | 4
8307 | 4
8308 | 4
8309 | 4
8310 | 4
8311 | 4
8312 | 4
8313 | 4
8314 | 4
8315 | 4
8316 | 4
8317 | 4
8318 | 4
8319 | 4
8320 | 4
8321 | 4
8322 | 4
8323 | 4
8324 | 4
8325 | 4
8326 | 4
8327 | 4
8328 | 4
8329 | 4
8330 | 4
8331 | 4
8332 | 4
8333 | 4
8334 | 4
8335 | 4
8336 | 4
8337 | 4
8338 | 4
8339 | 4
8340 | 4
8341 | 4
8342 | 4
8343 | 4
8344 | 4
8345 | 4
8346 | 4
8347 | 4
8348 | 4
8349 | 4
8350 | 4
8351 | 4
8352 | 4
8353 | 3
8354 | 3
8355 | 3
8356 | 3
8357 | 3
8358 | 3
8359 | 3
8360 | 3
8361 | 3
8362 | 3
8363 | 3
8364 | 3
8365 | 3
8366 | 3
8367 | 3
8368 | 3
8369 | 3
8370 | 3
8371 | 3
8372 | 3
8373 | 3
8374 | 3
8375 | 3
8376 | 3
8377 | 3
8378 | 3
8379 | 3
8380 | 3
8381 | 3
8382 | 3
8383 | 3
8384 | 3
8385 | 3
8386 | 3
8387 | 3
8388 | 3
8389 | 3
8390 | 3
8391 | 3
8392 | 3
8393 | 3
8394 | 3
8395 | 3
8396 | 3
8397 | 3
8398 | 3
8399 | 3
8400 | 3
8401 | 2
8402 | 2
8403 | 2
8404 | 2
8405 | 2
8406 | 2
8407 | 2
8408 | 2
8409 | 2
8410 | 2
8411 | 2
8412 | 2
8413 | 2
8414 | 2
8415 | 2
8416 | 2
8417 | 2
8418 | 2
8419 | 2
8420 | 2
8421 | 2
8422 | 2
8423 | 2
8424 | 2
8425 | 2
8426 | 2
8427 | 2
8428 | 2
8429 | 2
8430 | 2
8431 | 2
8432 | 2
8433 | 2
8434 | 2
8435 | 2
8436 | 2
8437 | 2
8438 | 2
8439 | 2
8440 | 2
8441 | 2
8442 | 2
8443 | 2
8444 | 2
8445 | 2
8446 | 2
8447 | 2
8448 | 2
8449 | 3
8450 | 3
8451 | 3
8452 | 3
8453 | 3
8454 | 3
8455 | 3
8456 | 3
8457 | 3
8458 | 3
8459 | 3
8460 | 3
8461 | 3
8462 | 3
8463 | 3
8464 | 3
8465 | 3
8466 | 3
8467 | 3
8468 | 3
8469 | 3
8470 | 3
8471 | 3
8472 | 3
8473 | 3
8474 | 3
8475 | 3
8476 | 3
8477 | 3
8478 | 3
8479 | 3
8480 | 3
8481 | 3
8482 | 3
8483 | 3
8484 | 3
8485 | 3
8486 | 3
8487 | 3
8488 | 3
8489 | 3
8490 | 3
8491 | 3
8492 | 3
8493 | 3
8494 | 3
8495 | 3
8496 | 3
8497 | 4
8498 | 4
8499 | 4
8500 | 4
8501 | 4
8502 | 4
8503 | 4
8504 | 4
8505 | 4
8506 | 4
8507 | 4
8508 | 4
8509 | 4
8510 | 4
8511 | 4
8512 | 4
8513 | 4
8514 | 4
8515 | 4
8516 | 4
8517 | 4
8518 | 4
8519 | 4
8520 | 4
8521 | 4
8522 | 4
8523 | 4
8524 | 4
8525 | 4
8526 | 4
8527 | 4
8528 | 4
8529 | 4
8530 | 4
8531 | 4
8532 | 4
8533 | 4
8534 | 4
8535 | 4
8536 | 4
8537 | 4
8538 | 4
8539 | 4
8540 | 4
8541 | 4
8542 | 4
8543 | 4
8544 | 4
8545 | 4
8546 | 4
8547 | 4
8548 | 4
8549 | 4
8550 | 4
8551 | 4
8552 | 4
8553 | 4
8554 | 4
8555 | 4
8556 | 4
8557 | 4
8558 | 4
8559 | 4
8560 | 4
8561 | 4
8562 | 4
8563 | 4
8564 | 4
8565 | 4
8566 | 4
8567 | 4
8568 | 4
8569 | 2
8570 | 2
8571 | 2
8572 | 2
8573 | 2
8574 | 2
8575 | 2
8576 | 2
8577 | 2
8578 | 2
8579 | 2
8580 | 2
8581 | 2
8582 | 2
8583 | 2
8584 | 2
8585 | 2
8586 | 2
8587 | 2
8588 | 2
8589 | 2
8590 | 2
8591 | 2
8592 | 2
8593 | 2
8594 | 2
8595 | 2
8596 | 2
8597 | 2
8598 | 2
8599 | 2
8600 | 2
8601 | 2
8602 | 2
8603 | 2
8604 | 2
8605 | 2
8606 | 2
8607 | 2
8608 | 2
8609 | 2
8610 | 2
8611 | 2
8612 | 2
8613 | 2
8614 | 2
8615 | 2
8616 | 2
8617 | 4
8618 | 4
8619 | 4
8620 | 4
8621 | 4
8622 | 4
8623 | 4
8624 | 4
8625 | 4
8626 | 4
8627 | 4
8628 | 4
8629 | 4
8630 | 4
8631 | 4
8632 | 4
8633 | 4
8634 | 4
8635 | 4
8636 | 4
8637 | 4
8638 | 4
8639 | 4
8640 | 4
8641 | 4
8642 | 4
8643 | 4
8644 | 4
8645 | 4
8646 | 4
8647 | 4
8648 | 4
8649 | 4
8650 | 4
8651 | 4
8652 | 4
8653 | 4
8654 | 4
8655 | 4
8656 | 4
8657 | 4
8658 | 4
8659 | 4
8660 | 4
8661 | 4
8662 | 4
8663 | 4
8664 | 4
8665 | 4
8666 | 4
8667 | 4
8668 | 4
8669 | 4
8670 | 4
8671 | 4
8672 | 4
8673 | 4
8674 | 4
8675 | 4
8676 | 4
8677 | 4
8678 | 4
8679 | 4
8680 | 4
8681 | 4
8682 | 4
8683 | 4
8684 | 4
8685 | 4
8686 | 4
8687 | 4
8688 | 4
8689 | 4
8690 | 4
8691 | 4
8692 | 4
8693 | 4
8694 | 4
8695 | 4
8696 | 4
8697 | 4
8698 | 4
8699 | 4
8700 | 4
8701 | 4
8702 | 4
8703 | 4
8704 | 4
8705 | 4
8706 | 4
8707 | 4
8708 | 4
8709 | 4
8710 | 4
8711 | 4
8712 | 4
8713 | 4
8714 | 4
8715 | 4
8716 | 4
8717 | 4
8718 | 4
8719 | 4
8720 | 4
8721 | 4
8722 | 4
8723 | 4
8724 | 4
8725 | 4
8726 | 4
8727 | 4
8728 | 4
8729 | 4
8730 | 4
8731 | 4
8732 | 4
8733 | 4
8734 | 4
8735 | 4
8736 | 4
8737 | 2
8738 | 2
8739 | 2
8740 | 2
8741 | 2
8742 | 2
8743 | 2
8744 | 2
8745 | 2
8746 | 2
8747 | 2
8748 | 2
8749 | 2
8750 | 2
8751 | 2
8752 | 2
8753 | 2
8754 | 2
8755 | 2
8756 | 2
8757 | 2
8758 | 2
8759 | 2
8760 | 2

## df_KPIs
Hub | opex_m2 | capex_m2 | cost_rep_m2 | cost_ft_m2 | AR | LCoE1 | LCoE2 | SC | SS | PVP | PVC | GMd | GMs | GUs | GUd | gwp_op_m2 | gwp_constr_m2 | gwp_tot_m2 | gwp_elec_av_m2 | gwp_elec_dy_m2 | RES_dy | RES_av | eta_I | eta_II | eta_Ipv | eta_IIpv | COP | gwp_elec_av | gwp_elec_dy
Building1 | 9.265 | 7.5664 | 0 | 0 | 18.7089 | -0.11888 | 1.0016 | 0.10228 | 0.51956 | 5.0796 | 0 | 5.07 | 8.31 | 0.91 | 7.87 | 25.1263 | 3.4126 | 28.539 | -10.2289 | -10.2289 | 0.083464 | 0.081917 | 0.95001 | 0.17524 | 0.20322 | 0.04014 | 0 | 0 | 0
Building2 | -63.1086 | 39.595 | 0 | 0 | 84.5225 | -0.10095 | 6.8486 | 0.019547 | 0.55169 | 28.2241 | 0 | 4.5 | 9.79 | 0.09 | 3.59 | -33.7166 | 16.5055 | -17.211 | -59.6341 | -59.6341 | 0.099774 | 0.09789 | 0.95021 | 0.19604 | 0.038276 | 0.0085856 | 0 | 0 | 0
Network | 3.1852 | 10.2466 | 0 | 0 | 24.2163 | -0.11337 | 1.4336 | 0.077999 | 0.5296 | 6.7898 | 0 | 4.86 | 8.4 | 1 | 11.45 | 20.2022 | 4.5083 | 24.7105 | -14.3632 | -14.3632 | 0.084492 | 0.082941 | 0.94984 | 0.17656 | 0.15928 | 0.031831 | 0 | -14.3632 | -14.3632

## df_Economics
| Category | operation | [11 empty] | investment
|  | avoided_PV | avoided_PVC | avoided_BA_out | avoided_onsite_el | avoided_PV_SC | avoided_SC | revenues_Electricity | revenues_NaturalGas | costs_Electricity | costs_NaturalGas | curtailment_Electricity | curtailment_NaturalGas | Air_Conditioner | Battery | ElectricalHeater_DHW | ElectricalHeater_SH | HeatPump_Air | HeatPump_Geothermal | NG_Boiler | PV | ThermalSolar | WaterTankDHW | WaterTankSH
Perf_type | Hub
costs | Building1 | 18730.6544 | 0 | 0 | 18730.6544 | 1915.8327 | 1915.8327 | 16814.8216 | 0 | 3394.9846 | 23565.0038 | 0 | 0 | 0 | 0 | 0 | 0 | 0 | 0 | 398.6531 | 7733.2974 | 0 | 153.2644 | 0
| Building2 | 8303.5158 | 0 | 0 | 8303.5158 | 162.3061 | 162.3061 | 8141.2097 | 0 | 252.7584 | 1577.5885 | 0 | 0 | 0 | 0 | 0 | 0 | 0 | 0 | 268.2528 | 3651.4608 | 0 | 39.7869 | 0
| Network | 27034.1701 | 0 | 0 | 27034.1701 | 2078.1388 | 2078.1388 | 24956.0314 | 0 | 3647.7429 | 25142.5924 | 0 | 0 | 0 | 0 | 0 | 0 | 0 | 0 | 666.9059 | 11384.7581 | 0 | 193.0513 | 0
impact | Building1 | 13946.0771 | 0 | 0 | 13946.0771 | 1426.4505 | 1426.4505 | 12519.6267 | 0 | 1319.0317 | 38713.9349 | 0 | 0 | 0 | 0 | 0 | 0 | 0 | 0 | 35.9703 | 3689.0614 | 0 | 11.8138 | 0
| Building2 | 6182.4574 | 0 | 0 | 6182.4574 | 120.8465 | 120.8465 | 6061.6109 | 0 | 98.2026 | 2591.7525 | 0 | 0 | 0 | 0 | 0 | 0 | 0 | 0 | 14.2365 | 1635.4036 | 0 | 0.91388 | 0
| Network | 20128.5345 | 0 | 0 | 20128.5345 | 1547.2969 | 1547.2969 | 18581.2376 | 0 | 1417.2342 | 41305.6875 | 0 | 0 | 0 | 0 | 0 | 0 | 0 | 0 | 50.2067 | 5324.465 | 0 | 12.7277 | 0